## CATALOGO DE CONC BS
CATALOGO GENERAL BANCO SANTANDER 2024
AREAS
Clave | Descripción | Unidad | Cantidad | Precio Unitario | Metro | Periferia Area Metro | 1 | 2 | 3 | 4
[5 empty] | 25% | 25% | 26% | 28.93% | 32.93% | 38.03%
BSPRE | PRELIMINARES En los conceptos incluidos dentro de esta partida, se deberá de considerar según aplique en función del tipo de trabajo a desarrollar lo siguiente; Mano de Obra, materiales de consumo, equipo y herramientas necesarias, encostalado de los materiales producto de las demoliciones y/o desmantelamientos y acarreo hasta el banco de obra, retiro del material hasta la zona de tiro autorizada por el D.D.F. ó dependencia autorizada, carga y descarga, andamios, apuntalamientos y protección de areas adyacentes según sea el caso, limpieza del area de trabajo, desconexiones, aislamientos, cancelaciones, tapones y todo lo necesario para su correcta ejecución y terminación total de los trabajos.- Los trabajos que produzcan ruido o molestia a empleados y clientes ó por condiciones de la Administración deberán ejecutarse en horario fuera de operación de sucursal u oficina.- Las cantidades de obra deberán ser verificadas, se deberá realizar generador y tomar fotografías previo al inicio de los trabajos, el precio unitario se pagará por unidad de obra terminada (P.U.O.T). NOTA: Todos los conceptos contemplados dentro de este catálogo con materiales, equipos y/o insumos que su venta sea con M.E., se considera el tipo de cambio a $ 18.00 y solo podrá ser modificado siempre y cuando la variación del dólar sea mayor o menor al 10% del tipo de cambio estipulado inicialmente. El cual estará sujeto a revisión y autorización del área de PRECIOS UNITARIOS, presentando las facturas correspondientes.
BSAN.PRE.001 | Abrir pasos en concreto armado con herramienta manual en losas o muros hasta 20 cm. de espesor para pasos de tuberías y ductos. Incluye acarreos y retiro de material producto de los trabajos. D) 30 cm. Ø | Pza | 1 | 205.49 | 256.8625 | 256.8625 | 258.9174 | 264.9383 | 273.1579 | 283.6378
BSAN.PRE.002 | Abrir pasos en concreto armado con herramienta manual en losas o muros hasta 20 cm. de espesor para pasos de tuberías y ductos. Incluye acarreos y retiro de material producto de los trabajos. E) 50 x 50 cm. | Pza | 1 | 249.8 | 312.25 | 312.25 | 314.748 | 322.0671 | 332.0591 | 344.7989
BSAN.PRE.003 | Abrir pasos en concreto armado con herramienta manual en losas o muros hasta 20 cm. de espesor para pasos de tuberías y ductos. Incluye acarreos y retiro de material producto de los trabajos. F) 60 x 60 cm. | Pza | 1 | 271.29 | 339.1125 | 339.1125 | 341.8254 | 349.7742 | 360.6258 | 374.4616
BSAN.PRE.004 | Abrir pasos en concreto armado con herramienta manual en losas o muros hasta 20 cm. de espesor para pasos de tuberías y ductos. Incluye acarreos y retiro de material producto de los trabajos. C) 20 cm. Ø | Pza | 1 | 175.8 | 219.75 | 219.75 | 221.508 | 226.6589 | 233.6909 | 242.6567
BSAN.PRE.005 | Abrir pasos en muro de tabique de 14 cm. de espesor con herramienta manual, para pasos de tuberías y ductos. Incluye acarreo y retiro de material a zona de tiro. A) 10 x 10 - 60 x 60 cm. | Pza | 1 | 72.96 | 91.2 | 91.2 | 91.9296 | 94.0673 | 96.9857 | 100.7067
BSAN.PRE.006 | Abrir pasos en muro de tabique de 20 cm. de espesor con herramienta manual, para pasos de tuberías y ductos. Incluye acarreo y retiro de material a zona de tiro. B) 61x61 - 120x120 cm. | Pza | 1 | 163.76 | 204.7 | 204.7 | 206.3376 | 211.1358 | 217.6862 | 226.0379
BSAN.PRE.007 | Acarreo de material producto de demoliciones y/o desperdicio. A pie de camion y fuera de la obra a tiradores autorizados por el municipio. O su correspondiente material ambiental. Camion de 6m3. | Vje | 1 | 3081 | 3851.25 | 3851.25 | 3882.06 | 3972.3333 | 4095.5733 | 4252.7043
BSAN.PRE.008 | Acarreo de material producto de demoliciones y/o desperdicio. A pie de camion y fuera de la obra a tiradores autorizados por el municipio. O su correspondiente material ambiental. Camion de 7m3. | Vje | 1 | 3472 | 4340 | 4340 | 4374.72 | 4476.4496 | 4615.3296 | 4792.4016
BSAN.PRE.009 | Acarreo de material producto de demoliciones y/o desperdicio. A pie de camion y fuera de la obra a tiradores autorizados por el municipio. O su correspondiente material ambiental. Pick Up de 1.5m3. | Vje | 1 | 954 | 1192.5 | 1192.5 | 1202.04 | 1229.9922 | 1268.1522 | 1316.8062
BSAN.PRE.010 | Acarreo de materiales en costal producto de demolición y/o desmantelamiento, 1ra estación no mayor de 20m. | m³ | 1 | 67.65 | 84.5625 | 84.5625 | 85.239 | 87.2211 | 89.9271 | 93.3773
BSAN.PRE.011 | Acarreo de materiales en costal producto de demolición y/o desmantelamiento, estaciones subsecuentes de 20m. | m³ | 1 | 57.99 | 72.4875 | 72.4875 | 73.0674 | 74.7665 | 77.0861 | 80.0436
BSAN.PRE.012 | Acarreo por medios manuales de material producto de demoliciones en plafones, canceleria , elementos de madera,medido en obra , Incluyendo carga y descarga a una estación de 50 m, horizontal o vertical. | m³ | 1 | 55.03 | 68.7875 | 68.7875 | 69.3378 | 70.9502 | 73.1514 | 75.9579
BSAN.PRE.013 | Anaquel metalico de 0.85 x 0.30 x 2.20m con 5 charolas, cal. 24 acabado en esmalte color gris. | Pza | 1 | 977.1 | 1221.375 | 1221.375 | 1231.146 | 1259.775 | 1298.859 | 1348.6911
BSAN.PRE.014 | Barrera Bidireccional tránsito color naranja. | Pza | 1 | 1502.97 | 1878.7125 | 1878.7125 | 1893.7422 | 1937.7792 | 1997.898 | 2074.5495
BSAN.PRE.015 | Cambio de posición de caja blindada (map) por recorte de tren de cajas con el objetivo de abrir frentes de trabajo para los procesos de obra, los trabajos incluyen el des anclaje de pernos o taquetes de seguridad para empotre, así como su reeanclaje una vez que el tren de cajas se ajuste de forma provisional. | Pza | 1 | 316.26 | 395.325 | 395.325 | 398.4876 | 407.754 | 420.4044 | 436.5337
BSAN.PRE.016 | Colocación de equipo proporcionado por el Banco, Incluye; limpieza del área, trazo para su ubicación final, acarreo, nivelaión y colocación. Exclusa de 90 x 86 x 204 cm. | Pza | 1 | 1150.9 | 1438.625 | 1438.625 | 1450.134 | 1483.8554 | 1529.8914 | 1588.5873
BSAN.PRE.017 | Colocación de equipo proporcionado por el Banco, Incluye; Jaladera de brazo mecanico, contra eléctrica, limpieza del área, trazo para su ubicación final, acarreo, nivelaión y colocación. Puerta antifuego de 0.95 x 2.14 m. en vano de 0.97 x 2.16 m. | Pza | 1 | 1150.9 | 1438.625 | 1438.625 | 1450.134 | 1483.8554 | 1529.8914 | 1588.5873
BSAN.PRE.018 | Colocación de equipo proporcionado por el Banco, Incluye; Jaladera de brazo mecanico, contra eléctrica, limpieza del área, trazo para su ubicación final, acarreo, nivelaión y colocación. Puerta blindada de 1.00 x 2.14 m. en vano de 1.02 x 2.15m. | Pza | 1 | 1150.9 | 1438.625 | 1438.625 | 1450.134 | 1483.8554 | 1529.8914 | 1588.5873
BSAN.PRE.019 | Colocacion de puerta de 0.90 x 2.40 mts. Producto de recuperacion. ( trabajo ejecutado al 100 % en horario nocturno ) | Pza | 1 | 290.14 | 362.675 | 362.675 | 365.5764 | 374.0775 | 385.6831 | 400.4802
BSAN.PRE.020 | Colocacion y retiro constante durante la obra de hojas de triplay para proteccion de vano de escalera durante el tiempo requerido para la construccion de la misma, asi como delimitacion con polines de madera para proteccion. El precio Unitario incluye; el suministro y colocación de todos los materiales, Considerando un solo uso, asi como herramienta y mano de obra.1.- Suministro y colocación de materiales con recuperación a favor de la empresa. | m² | 1 | 246.07 | 307.5875 | 307.5875 | 310.0482 | 317.2581 | 327.1009 | 339.6504
BSAN.PRE.021 | Colocación y retiro de puerta de recuperacion de manera provisional, para locales temporales durante el proceso de obra, incluye mano de obra movimientos dentro de la sucursal, materiales herramienta y equipo. Sin recuperación. | Pza | 1 | 129.29 | 161.6125 | 161.6125 | 162.9054 | 166.6936 | 171.8652 | 178.459
BSAN.PRE.022 | Cono de tránsito reflectante tipo pesado de 28” color naranja. | Pza | 1 | 623 | 778.75 | 778.75 | 784.98 | 803.2339 | 828.1539 | 859.9269
BSAN.PRE.023 | Demolicion de tarja o pileta de aseo | Pza | 1 | 113.36 | 141.7 | 141.7 | 142.8336 | 146.155 | 150.6894 | 156.4708
BSAN.PRE.024 | Demolicion de boveda de concreto armado on rotomartillo, muros a base de concreto armado de 25cm de grosor, armado con doble parrilla de varilla de 3/8"@20cm en ambos sentidos, losa de concreto armada con doble parrila de varillas de 3/8" @20cm en ambos sentidos. | Pza | 1 | 10721.12 | 13401.4 | 13401.4 | 13508.6112 | 13822.74 | 14251.5848 | 14798.3619
BSAN.PRE.025 | Demolición de cadena de concreto armado con herramienta manual. Incluye acarreo y retiro de material, producto de la demolición a zona de tiro, de dimensiones: A) 15 x 30 cm. o menor. | Ml | 1 | 83.67 | 104.5875 | 104.5875 | 105.4242 | 107.8757 | 111.2225 | 115.4897
BSAN.PRE.026 | Demolición de castillo de concreto armado con herramienta manual. Incluye acarreo y retiro de material, producto de la demolición a zona de tiro, de dimensiones: C) 20 x 20 cm. | Ml | 1 | 80 | 100 | 100 | 100.8 | 103.144 | 106.344 | 110.424
BSAN.PRE.027 | Demolición de castillo de concreto armado con herramienta manual. Incluye acarreo y retiro de material, producto de la demolición a zona de tiro, de dimensiones: B) 15 x 20 cm. | Ml | 1 | 67.06 | 83.825 | 83.825 | 84.4956 | 86.4605 | 89.1429 | 92.5629
BSAN.PRE.028 | Demolición de castillo de concreto armado con herramienta manual. Incluye acarreo y retiro de material, producto de la demolición a zona de tiro, de dimensiones: A) 15 x 15 cm. | Ml | 1 | 52.52 | 65.65 | 65.65 | 66.1752 | 67.714 | 69.8148 | 72.4934
BSAN.PRE.029 | Demolición de concreto armado f´c=200 kg/cm2 con equipo rotomartillo, Incluye acarreos de materiales dentro y fuera de la obra y todo lo necesario para su correcta ejecución. | m³ | 1 | 871.8 | 1089.75 | 1089.75 | 1098.468 | 1124.0117 | 1158.8837 | 1203.3455
BSAN.PRE.030 | Demolición de concreto armado F´c=200 kg/cm2 con herramienta manual, en cadenas, trabes, castillos, columnas, muros y losas con pico y marro. Sin recuperación de material con acarreo producto de la demolición dentro y fuera de la obra, Volumen medido en Banco. | m³ | 1 | 1340.14 | 1675.175 | 1675.175 | 1688.5764 | 1727.8425 | 1781.4481 | 1849.7952
BSAN.PRE.031 | Demolición de concreto armado F´c=250 kg/cm2 con herramienta manual, en elementos de cimentación; zapatas, dados, contratrabes, con pico y marro. Sin recuperación de material con acarreo producto de la demolición dentro y fuera de la obra, Volumen medido en Banco. | m³ | 1 | 1440.9 | 1801.125 | 1801.125 | 1815.534 | 1857.7524 | 1915.3884 | 1988.8743
BSAN.PRE.032 | Demolición de concreto armado. f´c=250 - 350 kg/cm2 con equipo, Incluye acarreos de materiales dentro y fuera de la obra y todo lo necesario para su correcta ejecución. | m³ | 1 | 1074.11 | 1342.6375 | 1342.6375 | 1353.3786 | 1384.85 | 1427.8144 | 1482.594
BSAN.PRE.033 | Demolición de concreto para anclaje de castillo de 15x15 a 20x20 cm. con una profundidad de 15 cm. Incluye acarreo dentro y fuera de la obra. | Pza | 1 | 65.94 | 82.425 | 82.425 | 83.0844 | 85.0164 | 87.654 | 91.017
BSAN.PRE.034 | Demolición de concreto simple F´c=150 kg/cm2 con herramienta manual, con acarreo producto de la demolicion así como acarreo de materiales, fuera de la obra, Volumen medido en Banco. (PARA AREAS IRREGULARES O DIFICILES DE DEMOLER) | m³ | 1 | 1189.14 | 1486.425 | 1486.425 | 1498.3164 | 1533.1582 | 1580.7238 | 1641.3699
BSAN.PRE.035 | Demolición de concreto simple F´c=150 kg/cm2 con herramienta manual, en firme de 8.1 a 10 cm. de espesor, con pico y marro. Con acarreo producto de la demolición así como acarreo de materiales fuera de la obra. (volumen medido en banco) | m² | 1 | 84.34 | 105.425 | 105.425 | 106.2684 | 108.7396 | 112.1132 | 116.4145
BSAN.PRE.036 | Demolición de concreto simple F´c=150 kg/cm2 con herramienta manual, en firme de 15 cm. de espesor, con pico y marro. Con acarreo producto de la demolición así como acarreo de materiales fuera de la obra. (volumen medido en banco) | m² | 1 | 121.66 | 152.075 | 152.075 | 153.2916 | 156.8562 | 161.7226 | 167.9273
BSAN.PRE.037 | Demolición de concreto simple F´c=150 kg/cm2 con herramienta manual, en firme de 20 cm. de espesor, con pico y marro. Con acarreo producto de la demolición así como acarreo de materiales fuera de la obra. (volumen medido en banco) | m² | 1 | 162.24 | 202.8 | 202.8 | 204.4224 | 209.176 | 215.6656 | 223.9399
BSAN.PRE.038 | Demolición de concreto simple F´c=150 kg/cm2 con herramienta manual, en firme de 5 - 8 cm. de espesor, con pico y marro. Con acarreo producto de la demolición, así como acarreo de materiales fuera de la obra. (volumen medido en banco) | m² | 1 | 65.93 | 82.4125 | 82.4125 | 83.0718 | 85.0035 | 87.6407 | 91.0032
BSAN.PRE.039 | Demolición de enladrillado y entortado con un espesor de 15 cm. Incluye acarreo del material producto de la demolición a zona de acopio y retiro de material sobrante fuera de la obra. | m² | 1 | 95.23 | 119.0375 | 119.0375 | 119.9898 | 122.78 | 126.5892 | 131.446
BSAN.PRE.040 | Demolición de escalón de concreto armado de 1.10 x 0.30 mts, de 15 cms de peralte forrado con porcelanato RODANO SILVER. | Pza | 1 | 71.43 | 89.2875 | 89.2875 | 90.0018 | 92.0947 | 94.9519 | 98.5948
BSAN.PRE.041 | Demolicion de guarnición de concreto armado con herramienta manual. Incluye acarreo y retiro de material, producto de la demolición a zona de tiro, de dimensiones: C) 20 base x 15 corona y 40 cm. de peralte. | Ml | 1 | 112.58 | 140.725 | 140.725 | 141.8508 | 145.1494 | 149.6526 | 155.3942
BSAN.PRE.042 | Demolición de ladrillo existente en rodapié de fachadas principales, sin recuperación de material. De 1 mts de altura | m² | 1 | 77.33 | 96.6625 | 96.6625 | 97.4358 | 99.7016 | 102.7948 | 106.7386
BSAN.PRE.043 | Demolicion de lambrin de Durock en muro de fachada hasta 10.00 mts. De altura, incluye: acarreo y retiro del material a zona de tiro, mano de obra, andamios, herramienta y equipo. | m² | 1 | 81.67 | 102.0875 | 102.0875 | 102.9042 | 105.2971 | 108.5639 | 112.7291
BSAN.PRE.044 | Demolición de losa de vigueta y bovedilla de 25 cms de espesor para paso de instalaciones de azotea : aire acondicionado y electrico y de entrepiso para instalaciones sanitarias sin recuperación de materiales, realizada con herramienta manual. Incluye acarreo y retiro de material, producto de los trabajos a zona de guardar.recuperación de materiales, realizada con herramienta manual. Incluye bastidor así como acarreo y retiro de material, producto de los trabajos a zona de guardar. | m² | 1 | 268.03 | 335.0375 | 335.0375 | 337.7178 | 345.5711 | 356.2923 | 369.9618
BSAN.PRE.045 | Demolición de muro de durock con alma a base de reja de protección hasta una altura de 3.53m | m² | 1 | 109.62 | 137.025 | 137.025 | 138.1212 | 141.3331 | 145.7179 | 151.3085
BSAN.PRE.046 | Demolicion de muro de mampostería, por medios manuales a cuña y marro de cualquier espesor.hasta una altura de 3.0 m. incluye acarreos de material dentro y fuera de la obra y todo lo necesario para su correcta ejecución. (para areas menores hasta 5.0 m³ ) | m³ | 1 | 645.36 | 806.7 | 806.7 | 813.1536 | 832.0626 | 857.877 | 890.7904
BSAN.PRE.047 | Demolición de muro de panel W o Covintec, hasta 3.50 m. de altura. Incluye acarreo y retiro de material a zona de tiro. E) De 2" de espesor. | m² | 1 | 47.33 | 59.1625 | 59.1625 | 59.6358 | 61.0226 | 62.9158 | 65.3296
BSAN.PRE.048 | Demolición de muro de panel W o Covintec, hasta 3.50 m. de altura. Incluye acarreo y retiro de material a zona de tiro. F) De 3" de espesor. | m² | 1 | 61.04 | 76.3 | 76.3 | 76.9104 | 78.6989 | 81.1405 | 84.2535
BSAN.PRE.049 | Demolición de muro de tabique barro rojo, tabicón o block, hasta 3.50 m. de altura. Incluye acarreo y retiro de material a zona de tiro. B) De 15 cm. de espesor. | m² | 1 | 95.24 | 119.05 | 119.05 | 120.0024 | 122.7929 | 126.6025 | 131.4598
BSAN.PRE.050 | Demolición de muro de tabique barro rojo, tabicón o block, hasta 3.50 m. de altura. Incluye acarreo y retiro de material a zona de tiro. C) De 21 cm. de espesor. | m² | 1 | 125.7 | 157.125 | 157.125 | 158.382 | 162.065 | 167.093 | 173.5037
BSAN.PRE.051 | Demolición de muro de tabique barro rojo, tabicón o block, hasta 3.50 m. de altura. Incluye acarreo y retiro de material a zona de tiro. D) De 28 cm. de espesor. | m² | 1 | 157.97 | 197.4625 | 197.4625 | 199.0422 | 203.6707 | 209.9895 | 218.046
BSAN.PRE.052 | Demolición de muro o lambrin de durock con alma a base de reja de protección hasta una altura de 3.55m | m² | 1 | 85.03 | 106.2875 | 106.2875 | 107.1378 | 109.6292 | 113.0304 | 117.3669
BSAN.PRE.053 | Demolición manual de losa de 10 cm. de espesor de concreto armado con malla electrosoldada y/o acero de refuerzo. Incluye acarreo y retiro de material a zona de tiro. | m² | 1 | 172.33 | 215.4125 | 215.4125 | 217.1358 | 222.1851 | 229.0783 | 237.8671
BSAN.PRE.054 | Demolición por medios manuales de elementos existentes de mampostería; pavimento, existentes en el sitio ; incluye mano de obra, herramienta y acarreo hasta 20 mts | m³ | 1 | 645.36 | 806.7 | 806.7 | 813.1536 | 832.0626 | 857.877 | 890.7904
BSAN.PRE.055 | Demolición por medios manuales de piso de concreto existente para modificación de instalaciones en baño; incluye mano de obra, herramienta y acarreo hasta 20 mts con dimensiones de 0,40 x 0,40 cm | Pza | 1 | 40.58 | 50.725 | 50.725 | 51.1308 | 52.3198 | 53.943 | 56.0126
BSAN.PRE.056 | Demolición y retiro de mosaico, loseta cerámica, azulejo, cantera ó mármol, hasta 20 cm. de altura. Incluye; demolición de cemento existente (rebabeo), acarreo a zona de tiro y retiro fuera de la obra. 3.- En zoclo. | Ml | 1 | 15.48 | 19.35 | 19.35 | 19.5048 | 19.9584 | 20.5776 | 21.367
BSAN.PRE.057 | Demolición y retiro de mosaico, loseta cerámica, azulejo, cantera ó mármol. Incluye; demolición de cemento existente (rebabeo), acarreo a zona de tiro y retiro fuera de la obra. 1.- En pisos. | m² | 1 | 48.6 | 60.75 | 60.75 | 61.236 | 62.66 | 64.604 | 67.0826
BSAN.PRE.058 | Demolición y retiro de mosaico, loseta cerámica, azulejo, cantera ó mármol. Incluye; demolición de cemento existente (rebabeo), acarreo a zona de tiro y retiro fuera de la obra. 2. En lambrines. | m² | 1 | 56.18 | 70.225 | 70.225 | 70.7868 | 72.4329 | 74.6801 | 77.5453
BSAN.PRE.059 | Demolición y retiro de recubrimientos de aplanado de 2.5 a 3.5 cms. de espesor en muro; mezcla, yeso, pasta texturizada. Incluye rebabeo y acarreo y retiro de material producto de las demoliciones a zona de tiro.-Hasta una altura de 3.0 m. | m² | 1 | 48.04 | 60.05 | 60.05 | 60.5304 | 61.938 | 63.8596 | 66.3096
BSAN.PRE.060 | Desanclado de rack de comunicaciones para movimientos provisionales. | Pza | 1 | 133.26 | 166.575 | 166.575 | 167.9076 | 171.8121 | 177.1425 | 183.9388
BSAN.PRE.061 | Desazolve de Registro existente, incluye limpieza y retiro de materiales producto de limpieza fuera de obra. | Pza | 1 | 158.71 | 198.3875 | 198.3875 | 199.9746 | 204.6248 | 210.9732 | 219.0674
BSAN.PRE.062 | Desconexión eléctrica de equipos de audio y video en mueble de Radio TV (receptor satelital, amplificador, acoplador de impedancia); Incluye protección en plástico y entrega de equipos a supervisión o coordinador de Inmuebles. | Pza | 1 | 234.53 | 293.1625 | 293.1625 | 295.5078 | 302.3795 | 311.7607 | 323.7218
BSAN.PRE.063 | Desinstalación de soportes de cámaras de seguridad en fachada de sucursal sin recuperación. | Pza | 1 | 154.07 | 192.5875 | 192.5875 | 194.1282 | 198.6425 | 204.8053 | 212.6628
BSAN.PRE.064 | Desmantelamiento de filtro de agua, incluye cancelar la salida hidráulica, acarreos y estiba dentro de la sucursal. | Pza | 1 | 95.78 | 119.725 | 119.725 | 120.6828 | 123.4892 | 127.3204 | 132.2051
BSAN.PRE.065 | Desmantelamiento con recuperacion de cortina anticiclonica, incluye: retiro de riel y guia inferior. | m² | 1 | 63.13 | 78.9125 | 78.9125 | 79.5438 | 81.3935 | 83.9187 | 87.1383
BSAN.PRE.066 | Desmantelamiento con recuperación de equipo de aire acondicionado fan & coil o unidad condensadora a favor del banco a una altura de 4.00 mts, incluye; desconexión, mano de obra, herramientas, andamios y todo lo necesario para su correcta ejecución, acarreo y retiro de materiales donde lo indique la supervisión. | Pza | 1 | 625.77 | 782.2125 | 782.2125 | 788.4702 | 806.8053 | 831.8361 | 863.7503
BSAN.PRE.067 | Desmantelamiento con recuperacion de rejilla de extracción, inyección o retorno de aire acondicionado, hasta una medidad de 24"x24" a una altura de 4.00 mts, incluye; desconexión, mano de obra, herramientas, andamios y todo lo necesario para su correcta ejecución, acarreo y retiro de materiales donde lo indique la supervisión. | Pza | 1 | 73.09 | 91.3625 | 91.3625 | 92.0934 | 94.2349 | 97.1585 | 100.8861
BSAN.PRE.068 | Desmantelamiento de Repisa de superlinea, incluye, en una pieza c/u, incluye empaque con polystrech. | Pza | 1 | 82.86 | 103.575 | 103.575 | 104.4036 | 106.8314 | 110.1458 | 114.3717
BSAN.PRE.069 | Desmantelamiento de accesorios sanitarios de cualquier tipo con recuperación de material. Juego compuesto por Portapapel, toallero, jabonera; ( JUEGO DE 6 ACCESORIOS). | jgo | 1 | 184.58 | 230.725 | 230.725 | 232.5708 | 237.979 | 245.3622 | 254.7758
BSAN.PRE.070 | Desmantelamiento de alfombra y bajo alfombra existente, Incluye; retiro de tiras de puas y molduras existentes. Incluye acarreo a zona de acopio (distancia promedio de 20.00 mts).y el retiro de los materiales producto de los trabajos a zona de tiro. | m² | 1 | 17.41 | 21.7625 | 21.7625 | 21.9366 | 22.4467 | 23.1431 | 24.031
BSAN.PRE.071 | Desmantelamiento de barandal de herreria y o acero inoxidable , incluye herramienta, mano de obra, acarreo, traslado hasta destino final y todo lo necesarios para su correcta ejecucion | Ml | 1 | 199.56 | 249.45 | 249.45 | 251.4456 | 257.2927 | 265.2751 | 275.4527
BSAN.PRE.072 | Desmantelamiento de boveda metalica con equipo de oxicorte, la boveda esta formada en muros y plafon a base de placa de acero de 1/4" con bastidor de PTR de 4" x 3/16" en dimensiones de 2.80m x 2.80m x 2.60m de altura. El precio incluye, maniobras con diferencial para desmantelamiento de plafon y muros, así como corte de las piezas desmanteladas en modulos 1.00 x 1.00m maximo para poder ser manipuladas y retiradas del sitio, así como manerales de oxicorte, boquilla, gas propano, oxigeno y todo lo necesario para la correcta ejecución de los trabajos. | Pza | 1 | 30428.58 | 38035.725 | 38035.725 | 38340.0108 | 39231.5682 | 40448.7114 | 42000.569
BSAN.PRE.073 | Desmantelamiento de cableado (del # 1/0 al # 3/0) existente en tuberias. | Ml | 1 | 10.85 | 13.5625 | 13.5625 | 13.671 | 13.9889 | 14.4229 | 14.9763
BSAN.PRE.074 | Desmantelamiento de cableado (del # 18 al # 10) existente en tuberias. | Ml | 1 | 3.33 | 4.1625 | 4.1625 | 4.1958 | 4.2934 | 4.4266 | 4.5964
BSAN.PRE.075 | Desmantelamiento de cableado (del # 8 al # 2) existente en tuberias. | Ml | 1 | 4.89 | 6.1125 | 6.1125 | 6.1614 | 6.3047 | 6.5003 | 6.7497
BSAN.PRE.076 | Desmantelamiento de Cajillo de tablaroca en perimetro de canceleria con herramienta manual, Incluye; retiro de bastidor a una altura de 2.30 a 5.0 m., así como acarreo y retiro de material, producto de los trabajos a zona de tiro. | m² | 1 | 31.41 | 39.2625 | 39.2625 | 39.5766 | 40.4969 | 41.7533 | 43.3552
BSAN.PRE.077 | Desmantelamiento de cámara de video con recuperación de material, incluye retiro y resguardo hasta que el cliente solicite la entrega ó la reinstalación de la misma. | Pza | 1 | 146.58 | 183.225 | 183.225 | 184.6908 | 188.9856 | 194.8488 | 202.3244
BSAN.PRE.078 | Desmantelamiento de canaleta de aluminio de 3" con recuperación de material | Ml | 1 | 18.71 | 23.3875 | 23.3875 | 23.5746 | 24.1228 | 24.8712 | 25.8254
BSAN.PRE.079 | Desmantelamiento de cancelería de aluminio con vidrio sin recuperación de material, con o sin puertas, ventilas, etc., hasta 5.00 m. de altura, incluye retiro de anclas, soportes y herrajes de la misma. Incluye acarreo y retiro de material, producto de los trabajos. | m² | 1 | 127.68 | 159.6 | 159.6 | 160.8768 | 164.6178 | 169.725 | 176.2367
BSAN.PRE.080 | Desmantelamiento de cancelería de aluminio y vidrio con recuperación de material, con o sin puertas, ventilas, etc., hasta 5.00 m. de altura, incluye retiro de anclas, soportes y herrajes de la misma, acomodo y protección para su acarreo. Incluye acarreo a zona de acopio, producto de los trabajos. | m² | 1 | 151.14 | 188.925 | 188.925 | 190.4364 | 194.8648 | 200.9104 | 208.6185
BSAN.PRE.081 | Desmantelamiento de cancelería, madera y vidrio, sin recuperacion de material con o sin puertas, ventanas, ventilas, etc., hasta 5.00 m. de altura, incluye retiro de anclas, soportes y herrajes de la misma. Incluye acarreo y retiro de material, producto de los trabajos. | m² | 1 | 127.68 | 159.6 | 159.6 | 160.8768 | 164.6178 | 169.725 | 176.2367
BSAN.PRE.082 | Desmantelamiento de centro de carga con recuperación de material, incluye el desarmado de los circuitos derivados. | Pza | 1 | 155.14 | 193.925 | 193.925 | 195.4764 | 200.022 | 206.2276 | 214.1397
BSAN.PRE.083 | Desmantelamiento de centro de carga sin recuperación de material, incluye el desarmado de los circuitos derivados. | Pza | 1 | 88.43 | 110.5375 | 110.5375 | 111.4218 | 114.0128 | 117.55 | 122.0599
BSAN.PRE.084 | Desmantelamiento de Digital Wall con recuperación. Incluye: protección con cartones y platico | Pza | 1 | 621.52 | 776.9 | 776.9 | 783.1152 | 801.3257 | 826.1865 | 857.8841
BSAN.PRE.085 | Desmantelamiento de ductería de diferentes secciones de aire acondicionado, incluye rejillas, aislamiento y accesorios de montaje. Incluye acarreo y retiro de materiales producto de los trabajos. | Kg | 1 | 13.27 | 16.5875 | 16.5875 | 16.7202 | 17.109 | 17.6398 | 18.3166
BSAN.PRE.086 | Desmantelamiento de elementos estructurales de acero, Incluye; solera, angulo, placa,etc.con herramienta manual, a una altura de 0.0 a 5.00 m. A) Columnas, Viguetas, Armaduras, Largueros y PTR. | Kg | 1 | 4.47 | 5.5875 | 5.5875 | 5.6322 | 5.7632 | 5.942 | 6.1699
BSAN.PRE.087 | Desmantelamiento de elementos estructurales de acero, Incluye; solera, angulo, placa,etc.con herramienta manual, a una altura de 0.0 a 5.00 m., retiro de material, producto de los trabajos a zona de tiro. E) Losacero, incluyendo demolición de concreto de 5 cm. de espesor | m² | 1 | 83.9 | 104.875 | 104.875 | 105.714 | 108.1723 | 111.5283 | 115.8072
BSAN.PRE.088 | Desmantelamiento de escalerilla (caflofil) de 30cm. Incluye: desmantelamiento, desmontaje, retiro de soportes a base de unicanal, herramienta, mano de obra y todo lo necesario para su correcta ejecucion. | Ml | 1 | 107.41 | 134.2625 | 134.2625 | 135.3366 | 138.4837 | 142.7801 | 148.258
BSAN.PRE.089 | Desmantelamiento de espejos, con marco de aluminio, sin recuperación de material. Dimensiones hasta: 60 x 60 cm. Incluye acarreo y retiro de material, producto de los trabajos. | Pza | 1 | 75.92 | 94.9 | 94.9 | 95.6592 | 97.8837 | 100.9205 | 104.7924
BSAN.PRE.090 | Desmantelamiento de estaciones de trabajo con recuperación (Ejecutivos ). Incluye desarmado de cubierta frontal de 2.10 x 0.75m y cubierta lateral de 0.61 x 0.90 mts. Descableado y desconexión de 2 contactos y 2 circuitos uno de corriente normal y otro regulada así como desconexión de chicote de tubo flexible a muro. Acarreo a 20 mts de distancia. | Pza | 1 | 296.89 | 371.1125 | 371.1125 | 374.0814 | 382.7803 | 394.6559 | 409.7973
BSAN.PRE.091 | Desmantelamiento de faldón y/o plafon de tablaroca con herramienta manual. Incluye bastidor metálico así como acarreo y retiro de material, producto de los trabajos a zona de tiro. | m² | 1 | 41.84 | 52.3 | 52.3 | 52.7184 | 53.9443 | 55.6179 | 57.7518
BSAN.PRE.092 | Desmantelamiento de falso plafon de metal desplegado con aplanado de yeso a una altura de 4.50 m. con herramienta manual. Incluye acarreo y retiro de material, producto de los trabajos a zona de tiro. | m² | 1 | 47.24 | 59.05 | 59.05 | 59.5224 | 60.9065 | 62.7961 | 65.2054
BSAN.PRE.093 | Desmantelamiento de falso plafón registrable de placas de 61 x 61 cm. ó 61x122 cm., Incluye el retiro de todos los materiales de fijación a una altura de 0.0 a 5.00 m. y acarreo a zona de tiro. | m² | 1 | 21.65 | 27.0625 | 27.0625 | 27.279 | 27.9133 | 28.7793 | 29.8835
BSAN.PRE.094 | Desmantelamiento de forro acustico en muro. Incluye: retiro de forro acustico de espuma de poliuretano en paneles de 0.90m x 1.20m. | m² | 1 | 53.7 | 67.125 | 67.125 | 67.662 | 69.2354 | 71.3834 | 74.1221
BSAN.PRE.095 | Desmantelamiento de forro de triplay en columna o muro con herramienta manual. Incluye bastidor hecho a base de madera así como acarreo y retiro de material producto de los trabajos a zona de tiro. | m² | 1 | 32.03 | 40.0375 | 40.0375 | 40.3578 | 41.2963 | 42.5775 | 44.211
BSAN.PRE.096 | Desmantelamiento de gabinetes metálicos de letreros luminosos de 1.10 x 0.70 m. a una altura de 4.00 m. | Pza | 1 | 77.04 | 96.3 | 96.3 | 97.0704 | 99.3277 | 102.4093 | 106.3383
BSAN.PRE.097 | Desmantelamiento de gabinetes metálicos de letreros luminosos de 2.25 x 0.75 m. a una altura de 4.50 m. | Pza | 1 | 136.94 | 171.175 | 171.175 | 172.5444 | 176.5567 | 182.0343 | 189.0183
BSAN.PRE.098 | Desmantelamiento de gabinetes metálicos de letreros luminosos en fachada | Pza | 1 | 590.53 | 738.1625 | 738.1625 | 744.0678 | 761.3703 | 784.9915 | 815.1086
BSAN.PRE.099 | Desmantelamiento de herrería tubular y vidrio, con o sin puertas, ventilas, etc., hasta 5.00 m. de altura, incluye retiro de anclas, soportes y herrajes de la misma. Sin recuperación de material. Incluye acarreo y retiro de material, producto de los trabajos. | m² | 1 | 102.23 | 127.7875 | 127.7875 | 128.8098 | 131.8051 | 135.8943 | 141.1081
BSAN.PRE.100 | Desmantelamiento de hidrante sin recuperación de material, incluye el desarmado de los circuitos derivados. | Pza | 1 | 110.72 | 138.4 | 138.4 | 139.5072 | 142.7513 | 147.1801 | 152.8268
BSAN.PRE.101 | Desmantelamiento de lambrin de madera sin recuperacion. Incluye: entrecalle, herramienta, mano de obra y todo lo necesario para su correcta ejecución. | Ml | 1 | 32.03 | 40.0375 | 40.0375 | 40.3578 | 41.2963 | 42.5775 | 44.211
BSAN.PRE.102 | Desmantelamiento de lambrín de tablaroca con herramienta manual. Incluye bastidor así como acarreo y retiro de material, producto de los trabajos a zona de tiro. | m² | 1 | 25.4 | 31.75 | 31.75 | 32.004 | 32.7482 | 33.7642 | 35.0596
BSAN.PRE.103 | Desmantelamiento de loseta vinílica en pisos por medios manuales (soplete y llana metálica). Incluye limpieza de pegamento y picado de la superficie para recibir piso nuevo. Incluye acarreo y retiro de material, producto de los trabajos. | m² | 1 | 45.5 | 56.875 | 56.875 | 57.33 | 58.6631 | 60.4831 | 62.8037
BSAN.PRE.104 | Desmantelamiento de malla ciclónica galvanizada hasta una altura de 3.50 m. Incluye retiro de postes, malla ciclónica, alambre galvanizado, soleras, espadas y alambre de puas. Incluye acarreo y retiro de materiales, producto de los desmantelamientos a zona de tiro. | m² | 1 | 37.4 | 46.75 | 46.75 | 47.124 | 48.2198 | 49.7158 | 51.6232
BSAN.PRE.105 | Desmantelamiento de malla sombra para proteccion de area de usuarios en sucursal ancho 1,80 mts | Ml | 1 | 10.54 | 13.175 | 13.175 | 13.2804 | 13.5892 | 14.0108 | 14.5484
BSAN.PRE.106 | Desmantelamiento de mamparas de director en escuadra con medidas de 2.70 en el lado largo. 0.90 en lado de 45° y 1.20 en su lado corto frontal. Formada por 4 módulos de 0.90 x 1.80m y uno de 1.20 x 1.80mts. Incluye desmontaje de tapa guía, módulos con marco de perfil tubular de 2x2" con cristal de 6 mm y zoclo de 25cm de altura. | Pza | 1 | 610.67 | 763.3375 | 763.3375 | 769.4442 | 787.3368 | 811.7636 | 842.9078
BSAN.PRE.107 | Desmantelamiento de mamparas de madera en baños, con recuperación del material, de dimensiones máximas de 1.30 x 1.50 m. incluye acarreo de materiales | Pza | 1 | 77.51 | 96.8875 | 96.8875 | 97.6626 | 99.9336 | 103.034 | 106.9871
BSAN.PRE.108 | Desmantelamiento de Marco de Puerta de Intercomunicación de madera, de dimensiones máximas: 0.90 x 2.10 m. Incluye recuperación de material. | Pza | 1 | 76.29 | 95.3625 | 95.3625 | 96.1254 | 98.3607 | 101.4123 | 105.3031
BSAN.PRE.109 | Desmantelamiento de marquesina , incluye andamiaje, herramienta y mano de obra, rejillas difusoras, tapa final entre luminaria, ´perfiles soporte vidrio, vidrios y luminarias dejando estructura principal de carga.b) para marquesinas de 0.91 hasta 1.20 m | Ml | 1 | 229.32 | 286.65 | 286.65 | 288.9432 | 295.6623 | 304.8351 | 316.5304
BSAN.PRE.110 | Desmantelamiento de material de proteccion de encristalamiento en fachadas. Incluye; el retiro fuera de la obra en camión hasta el lugar de tiro. | m² | 1 | 45.35 | 56.6875 | 56.6875 | 57.141 | 58.4698 | 60.2838 | 62.5966
BSAN.PRE.111 | Desmantelamiento de Mueble MAP (equipo en área de mostrador) con recuperación, incluye acarreos, traslado, protección y movimientos necesarios. | Pza | 1 | 236.41 | 295.5125 | 295.5125 | 297.8766 | 304.8034 | 314.2598 | 326.3167
BSAN.PRE.112 | Desmantelamiento de muro de tablaroca con herramienta manual. Incluye bastidor así como acarreo y retiro de material, producto de los trabajos a zona de tiro. Dimensiones: A) 10 cm. de Espesor. | m² | 1 | 27.1 | 33.875 | 33.875 | 34.146 | 34.94 | 36.024 | 37.4061
BSAN.PRE.113 | Desmantelamiento de muro de tablaroca con herramienta manual. Incluye bastidor así como acarreo y retiro de material, producto de los trabajos a zona de tiro. Dimensiones: B) 15 cm. de Espesor | m² | 1 | 39.03 | 48.7875 | 48.7875 | 49.1778 | 50.3214 | 51.8826 | 53.8731
BSAN.PRE.114 | Desmantelamiento de muro decorativo a base de bastidor de madera triplay y laminado plastico en ejecutivos de SELECT con recuperación de materiales, realizada con herramienta manual. Incluye bastidor así como acarreo y retiro de material, producto de los trabajos a zona de guardar.recuperación de materiales, realizada con herramienta manual. | m² | 1 | 28.27 | 35.3375 | 35.3375 | 35.6202 | 36.4485 | 37.5793 | 39.0211
BSAN.PRE.115 | Desmantelamiento de muro mixto de tablaroca y durock con herramienta manual. Incluye bastidor así como acarreo y retiro de material, producto de los trabajos a zona de tiro. Dimensiones: A) 25 cm. de Espesor | m² | 1 | 39.03 | 48.7875 | 48.7875 | 49.1778 | 50.3214 | 51.8826 | 53.8731
BSAN.PRE.116 | Desmantelamiento de pisos de duela de madera por medios manuales con recuperación. Incluye resguardo de material, herramienta y mano de obra.. | m² | 1 | 36.41 | 45.5125 | 45.5125 | 45.8766 | 46.9434 | 48.3998 | 50.2567
BSAN.PRE.117 | Desmantelamiento de pisos de madera por medios manuales. Incluye bastidor así como acarreo y el retiro de los materiales producto de los trabajos a zona de tiro. | m² | 1 | 36.41 | 45.5125 | 45.5125 | 45.8766 | 46.9434 | 48.3998 | 50.2567
BSAN.PRE.118 | Desmantelamiento de Placas de falso plafon, incluye; retiro hasta el lugar designado por la supervisión. | m² | 1 | 12.84 | 16.05 | 16.05 | 16.1784 | 16.5546 | 17.0682 | 17.7231
BSAN.PRE.119 | Desmantelamiento de plafon de LOUNGE a base de de madera y acabado de laminado plastico sin recuperación de materiales, realizada con herramienta manual. Incluye bastidor así como acarreo y retiro de material, producto de los trabajos a zona de guardar.recuperación de materiales, realizada con herramienta manual. | m² | 1 | 34.84 | 43.55 | 43.55 | 43.8984 | 44.9192 | 46.3128 | 48.0897
BSAN.PRE.120 | Desmantelamiento de plafón luminoso en zona de cajas a base de suspension de aluminio y placas. Incluye acarreo y retiro de materiales producto de los desmantelamientos a zona de tiro. | Ml | 1 | 44.33 | 55.4125 | 55.4125 | 55.8558 | 57.1547 | 58.9279 | 61.1887
BSAN.PRE.121 | Desmantelamiento de puerta de herreria incluye: herramienta, mano de obra y equipo con dimensiones de 1.00X2.10 | Pza | 1 | 145.31 | 181.6375 | 181.6375 | 183.0906 | 187.3482 | 193.1606 | 200.5714
BSAN.PRE.122 | Desmantelamiento de Puerta de Intercomunicación de madera CON MARCO, de dimensiones máximas: 0.90 x 2.10 m. Incluye recuperación de material. | Pza | 1 | 145.07 | 181.3375 | 181.3375 | 182.7882 | 187.0388 | 192.8416 | 200.2401
BSAN.PRE.123 | Desmantelamiento de Puerta de Intercomunicación de madera CON MARCO, de dimensiones máximas: A) 0.90 x 2.20 m. Incluye recuperación de material. | Pza | 1 | 145.07 | 181.3375 | 181.3375 | 182.7882 | 187.0388 | 192.8416 | 200.2401
BSAN.PRE.124 | Desmantelamiento de Puerta de Intercomunicación de madera SIN MARCO, de dimensiones máximas: A) 0.90 x 2.20 m. Incluye recuperación de material. | Pza | 1 | 101.71 | 127.1375 | 127.1375 | 128.1546 | 131.1347 | 135.2031 | 140.3903
BSAN.PRE.125 | Desmantelamiento de puertas blindadas y antifuego 1.02,y 95 de ancho por 2.15 de alto con recuperación Incluye acarreo hasta el sitio indicado por la supervisión. | Pza | 1 | 660.17 | 825.2125 | 825.2125 | 831.8142 | 851.1572 | 877.564 | 911.2327
BSAN.PRE.126 | Desmantelamiento de puertas de madera (mamparas) en baños, con recuperación del material. de dimensiones maximas de 0.80 x 1.50 m. incluye acarreo de materiales. | Pza | 1 | 45.03 | 56.2875 | 56.2875 | 56.7378 | 58.0572 | 59.8584 | 62.1549
BSAN.PRE.127 | Desmantelamiento de Registro telefónico sin recuperación de material a cualquier altura, incluye: desconexión, descableado, desmantelamiento de la tubería conduit,y el retiro de los materiales producto de los trabajos a zona de tiro. Dimensiones: 56 x 28 x 13 cm. | Pza | 1 | 160.1 | 200.125 | 200.125 | 201.726 | 206.4169 | 212.8209 | 220.986
BSAN.PRE.128 | Desmantelamiento de Registro telefónico sin recuperación de material y a cualquier altura, incluye: desconexión, descableado, aislamiento de puntas, desmantelamiento de la tubería conduit, cajas, y el retiro de los materiales producto de los trabajos a zona de tiro. Dimensiones: 56 x 56 x 13 cm. | Pza | 1 | 209.08 | 261.35 | 261.35 | 263.4408 | 269.5668 | 277.93 | 288.5931
BSAN.PRE.129 | Desmantelamiento de riel de aluminio para portaposter. | Ml | 1 | 14.9 | 18.625 | 18.625 | 18.774 | 19.2106 | 19.8066 | 20.5665
BSAN.PRE.130 | Desmantelamiento de salida de alumbrado sin recuperación de material y a cualquier altura, incluye: desconexión, descableado, aislamiento de puntas, desmantelamiento de la tubería conduit y cajas. | Sal | 1 | 61.63 | 77.0375 | 77.0375 | 77.6538 | 79.4596 | 81.9248 | 85.0679
BSAN.PRE.131 | Desmantelamiento de salida de contactos, sin recuperacion de material, por estar en mal estado, a cualquier altura, incluye: desconexion, descableado, aislamiento de puntas, desmantelamiento de la tuberia conduit y cajas. | Sal | 1 | 61.63 | 77.0375 | 77.0375 | 77.6538 | 79.4596 | 81.9248 | 85.0679
BSAN.PRE.132 | Desmantelamiento de salida de fuerza, sin recuperación de material y a cualquier altura, incluye: desconexión, descableado, aislamiento de puntas, desmantelamiento de la tubería conduit y cajas. | Sal | 1 | 102.67 | 128.3375 | 128.3375 | 129.3642 | 132.3724 | 136.4792 | 141.7154
BSAN.PRE.133 | Desmantelamiento de salida hidrosanitaria, incluye sellado y desconexión de accesorios hasta 4¨ de diámetro, acarreos y retiro de los materiales fuera de la obra | Sal | 1 | 232.58 | 290.725 | 290.725 | 293.0508 | 299.8654 | 309.1686 | 321.0302
BSAN.PRE.134 | Desmantelamiento de sistema de Alarmas, cuando el Banco la desactive. Incluye descableado, desmantelamiento de tuberías, cajas y registros, (Por sucursal) | p.g. | 1 | 1115.29 | 1394.1125 | 1394.1125 | 1405.2654 | 1437.9434 | 1482.555 | 1539.4348
BSAN.PRE.135 | Desmantelamiento de tablero Normal de 30 cto ; incluye: desconexion de alimentacion , ctos de alumbrado y contactos. | Pza | 1 | 703.58 | 879.475 | 879.475 | 886.5108 | 907.1257 | 935.2689 | 971.1515
BSAN.PRE.136 | Desmantelamiento de tablero eléctrico Capacidad máxima de 42 circuitos con recuperación a favor del banco, incluye su interruptor principal y interruptores derivados, para su posterior reutilización. Incluye; desmantelamiento del mismo, embalaje con cartón y plático para su procción y traslado al sitio de acopio de banco. | Pza | 1 | 703.58 | 879.475 | 879.475 | 886.5108 | 907.1257 | 935.2689 | 971.1515
BSAN.PRE.137 | Desmantelamiento de tapial de tablaroca con recuperación de materiales, realizada con herramienta manual. Incluye bastidor así como acarreo y retiro de material, producto de los trabajos a zona de guardar.recuperación de materiales, realizada con herramienta manual. Incluye bastidor así como acarreo y retiro de material, producto de los trabajos a zona de guardar. | m² | 1 | 32.21 | 40.2625 | 40.2625 | 40.5846 | 41.5284 | 42.8168 | 44.4595
BSAN.PRE.138 | Desmantelamiento de tapial de triplay sin recuperación de materiales, realizada con herramienta manual. Incluye bastidor así como acarreo y retiro de material, producto de los trabajos | m² | 1 | 32.03 | 40.0375 | 40.0375 | 40.3578 | 41.2963 | 42.5775 | 44.211
BSAN.PRE.139 | Desmantelamiento de techumbre de lamina a canalada de plastico y estructura de herreria , incluye herramienta, mano de obra, acarreo, traslado hasta destino final y todo lo necesarios para su correcta ejecucion | m² | 1 | 54.25 | 67.8125 | 67.8125 | 68.355 | 69.9445 | 72.1145 | 74.8813
BSAN.PRE.140 | Desmantelamiento de Tuberia de 100 mm. con recuperación de material, incluye; desconexión, mano de obra, herramientas, andamios y todo lo necesario para su correcta ejecución, acarreo y retiro de materiales donde lo indique la supervisión. | Ml | 1 | 32.42 | 40.525 | 40.525 | 40.8492 | 41.7991 | 43.0959 | 44.7493
BSAN.PRE.141 | Desmantelamiento de Tuberia de 13 mm. con recuperación de material, incluye; desconexión, mano de obra, herramientas, andamios y todo lo necesario para su correcta ejecución, acarreo y retiro de materiales donde lo indique la supervisión. | Ml | 1 | 11.28 | 14.1 | 14.1 | 14.2128 | 14.5433 | 14.9945 | 15.5698
BSAN.PRE.142 | Desmantelamiento de Tuberia de 19 mm. con recuperación de material, incluye; desconexión, mano de obra, herramientas, andamios y todo lo necesario para su correcta ejecución, acarreo y retiro de materiales donde lo indique la supervisión. | Ml | 1 | 11.42 | 14.275 | 14.275 | 14.3892 | 14.7238 | 15.1806 | 15.763
BSAN.PRE.143 | Desmantelamiento de Tuberia de 25 mm. con recuperación de material, incluye; desconexión, mano de obra, herramientas, andamios y todo lo necesario para su correcta ejecución, acarreo y retiro de materiales donde lo indique la supervisión. | Ml | 1 | 13.35 | 16.6875 | 16.6875 | 16.821 | 17.2122 | 17.7462 | 18.427
BSAN.PRE.144 | Desmantelamiento de Tuberia de 32 mm. con recuperación de material, incluye; desconexión, mano de obra, herramientas, andamios y todo lo necesario para su correcta ejecución, acarreo y retiro de materiales donde lo indique la supervisión. | Ml | 1 | 11.71 | 14.6375 | 14.6375 | 14.7546 | 15.0977 | 15.5661 | 16.1633
BSAN.PRE.145 | Desmantelamiento de Tuberia de 38 mm. con recuperación de material, incluye; desconexión, mano de obra, herramientas, andamios y todo lo necesario para su correcta ejecución, acarreo y retiro de materiales donde lo indique la supervisión. | Ml | 1 | 13.69 | 17.1125 | 17.1125 | 17.2494 | 17.6505 | 18.1981 | 18.8963
BSAN.PRE.146 | Desmantelamiento de Tuberia de 51 mm. con recuperación de material, incluye; desconexión, mano de obra, herramientas, andamios y todo lo necesario para su correcta ejecución, acarreo y retiro de materiales donde lo indique la supervisión. | Ml | 1 | 17.13 | 21.4125 | 21.4125 | 21.5838 | 22.0857 | 22.7709 | 23.6445
BSAN.PRE.147 | Desmantelamiento de Tuberia de 64 mm. con recuperación de material, incluye; desconexión, mano de obra, herramientas, andamios y todo lo necesario para su correcta ejecución, acarreo y retiro de materiales donde lo indique la supervisión. | Ml | 1 | 18.73 | 23.4125 | 23.4125 | 23.5998 | 24.1486 | 24.8978 | 25.853
BSAN.PRE.148 | Desmantelamiento de Tuberia de 75 mm. con recuperación de material, incluye; desconexión, mano de obra, herramientas, andamios y todo lo necesario para su correcta ejecución, acarreo y retiro de materiales donde lo indique la supervisión. | Ml | 1 | 27.36 | 34.2 | 34.2 | 34.4736 | 35.2752 | 36.3696 | 37.765
BSAN.PRE.149 | Desmantelamiento de tuberia de cobre de refrigeracion de 19 mm. con recuperación de material, incluye; desconexión, mano de obra, herramientas, andamios y todo lo necesario para su correcta ejecución, acarreo y retiro de materiales donde lo indique la supervisión. | Ml | 1 | 17.18 | 21.475 | 21.475 | 21.6468 | 22.1502 | 22.8374 | 23.7136
BSAN.PRE.150 | Desmantelamiento de tuberia sanitaria de PVC de 6" de diametro. Incluye sellado y desconexión de accesorios, acarreos y retiro de materiales fuera de la obra. | Ml | 1 | 47.63 | 59.5375 | 59.5375 | 60.0138 | 61.4094 | 63.3146 | 65.7437
BSAN.PRE.151 | Desmantelamiento de zoclo de 7 -10 cm. de altura. Incluye rebabeo y acarreo y retiro del material producto de desmantelamientos a zona de tiro. 2.- Zoclo vinilico. | Ml | 1 | 8.15 | 10.1875 | 10.1875 | 10.269 | 10.5078 | 10.8338 | 11.2494
BSAN.PRE.152 | Desmantelamiento de zoclo de aluminio de 3" tapa lisa sin recuperacion de material. Incluye: herramienta manual y mano de obra ( DESMANTELAMIENTO DE ANGULO PERIMETRAL EN CAJEROS AUTOMATICOS) | Ml | 1 | 9.64 | 12.05 | 12.05 | 12.1464 | 12.4289 | 12.8145 | 13.3061
BSAN.PRE.153 | Desmantelamiento de zoclo de hasta 25 cm. de altura. Incluye rebabeo, acarreo y retiro del material producto de desmantelamientos a zona de tiro. 1.- Zoclo de Madera. | Ml | 1 | 11.77 | 14.7125 | 14.7125 | 14.8302 | 15.1751 | 15.6459 | 16.2461
BSAN.PRE.154 | Desmantelamiento sin recuperación de bóveda prefabricada de 2.46 de largo 2.10 de ancho y 2.40 de alto incluye acarreo y retiro de obra, hasta el lugar que designe la supervisión. | Pza | 1 | 7301.33 | 9126.6625 | 9126.6625 | 9199.6758 | 9413.6048 | 9705.658 | 10078.0258
BSAN.PRE.155 | Desmantelamiento sin recuperacion de cocineta, cancelando y desmantelando salidas hidrosianitarias y demolicion de banco de block de hormigon, Incluye retiro de escombro fuera de la obra a lugar de tiro autorizado | Pza | 1 | 730.15 | 912.6875 | 912.6875 | 919.989 | 941.3824 | 970.5884 | 1007.826
BSAN.PRE.156 | Desmantelamiento y desconexion de cocineta, formada por mueble inferior con cubierta y alacenas, incluye desensamblar las piezas, desacoplar la mezcladora y cespool. | Pza | 1 | 255.79 | 319.7375 | 319.7375 | 322.2954 | 329.79 | 340.0216 | 353.0669
BSAN.PRE.157 | Desmantelamiento y empaque de mesa de recuento, empacar con polystrech y estiba en la sucursal. | Pza | 1 | 13.91 | 17.3875 | 17.3875 | 17.5266 | 17.9342 | 18.4906 | 19.2
BSAN.PRE.158 | Desmontaje de Antena Satelital en azotea y/o techumbre con recuperación, incluye acarreos, traslado, protección y movimientos necesarios. | Pza | 1 | 390.84 | 488.55 | 488.55 | 492.4584 | 503.91 | 519.5436 | 539.4765
BSAN.PRE.159 | Desmontaje de barra de madera existente de 3.20m de desarrollo. Incluye: retiro de soportes. | Pza | 1 | 143.24 | 179.05 | 179.05 | 180.4824 | 184.6793 | 190.4089 | 197.7142
BSAN.PRE.160 | Desmontaje de barra de mostrador forrada de loseta cerámica y bastidor metálico de 4.90x0.60 m, incluye: bastidor, acarreo y retiro de material, producto de los trabajos a zona de tiro. | Pza | 1 | 761.48 | 951.85 | 951.85 | 959.4648 | 981.7762 | 1012.2354 | 1051.0708
BSAN.PRE.161 | Desmontaje de Bocinas en placas de falso plafón y/o plafón de tablaroca con recuperación. | Pza | 1 | 49.84 | 62.3 | 62.3 | 62.7984 | 64.2587 | 66.2523 | 68.7942
BSAN.PRE.162 | Desmontaje de Botiquin metalico incluye: retiro de tornilleria y suministro de tornilleria. | Pza | 1 | 26.65 | 33.3125 | 33.3125 | 33.579 | 34.3598 | 35.4258 | 36.785
BSAN.PRE.163 | Desmontaje de Cajero Automático, con recuperación, entregando a supervisión de Santander, acarreo a lugar de acopio dentro de la sucursal. | Pza | 1 | 1142.52 | 1428.15 | 1428.15 | 1439.5752 | 1473.051 | 1518.7518 | 1577.0204
BSAN.PRE.164 | Desmontaje de closet de papelería. | Pza | 1 | 93.06 | 116.325 | 116.325 | 117.2556 | 119.9823 | 123.7047 | 128.4507
BSAN.PRE.165 | Desmontaje de cortina metálica multiperforadora de hasta 5.83x2.30 m, incluye: acarreo y retiro de material, producto de los trabajos a zona de tiro. | Pza | 1 | 1034.68 | 1293.35 | 1293.35 | 1303.6968 | 1334.0129 | 1375.4001 | 1428.1688
BSAN.PRE.166 | Desmontaje de cubierta forrada de mármol en baños y bastidor metálico de 6.0x0.60 m, incluye: bastidor, acarreo y retiro de material, producto de los trabajos a zona de tiro. | Pza | 1 | 1252.36 | 1565.45 | 1565.45 | 1577.9736 | 1614.6677 | 1664.7621 | 1728.6325
BSAN.PRE.167 | Desmontaje de detectores ultrasónicos de presencia con recuperación, a favor del Banco. | Pza | 1 | 36.12 | 45.15 | 45.15 | 45.5112 | 46.5695 | 48.0143 | 49.8564
BSAN.PRE.168 | Desmontaje de ducto metálico de sección 10 x 10 cm. con recuperación de material y a una altura Max. de 5.0 m. Incluye; retiro de soporteria y acarreo a donde la supervisión lo designe. | Ml | 1 | 24.65 | 30.8125 | 30.8125 | 31.059 | 31.7812 | 32.7672 | 34.0244
BSAN.PRE.169 | Desmontaje de encristalamiento de mostrador con recuperación, incluye costillas de cristal, elementos de fijación, placas, tubo de aluminio, hasta una altura de 3.00 mts. ( Módulo de cajas de 1.5 m. de ancho.) | mod | 1 | 604.68 | 755.85 | 755.85 | 761.8968 | 779.6139 | 803.8011 | 834.6398
BSAN.PRE.170 | Desmontaje de equipo proporcionado por el Banco, Incluye; limpieza del área, trazo para su ubicación final, acarreo, nivelación y colocación. A) Esclusa de 95 x 90 x 215 cm. | Pza | 1 | 575.04 | 718.8 | 718.8 | 724.5504 | 741.3991 | 764.4007 | 793.7277
BSAN.PRE.171 | Desmontaje de equipos de aire en azotea. Incluye desconexión, desmontaje, maniobra para bajarlos y retiro. | Pza | 1 | 456.12 | 570.15 | 570.15 | 574.7112 | 588.0755 | 606.3203 | 629.5824
BSAN.PRE.172 | Desmontaje de esclusa de acceso a sucursal con recuperacion. Incluye: herramienta, mano de obra y lo necesario para su ejecucion. | Pza | 1 | 345.65 | 432.0625 | 432.0625 | 435.519 | 445.6465 | 459.4725 | 477.1007
BSAN.PRE.173 | Desmontaje de extintores con recuperación de material a favor del Banco. | Pza | 1 | 33.84 | 42.3 | 42.3 | 42.6384 | 43.6299 | 44.9835 | 46.7094
BSAN.PRE.174 | Desmontaje de extractor de aire de 1/4 de H.P. para el área de baños, incluye rejillas y ductos. Con recuperación a favor de BSM. | Pza | 1 | 218.62 | 273.275 | 273.275 | 275.4612 | 281.8668 | 290.6116 | 301.7612
BSAN.PRE.175 | Desmontaje de gabinete de sistema contra incendio de 60 x 90 cm. empotrado en muro de tabique. Con recuperación a favor del Banco. | Pza | 1 | 181.38 | 226.725 | 226.725 | 228.5388 | 233.8532 | 241.1084 | 250.3588
BSAN.PRE.176 | Desmontaje de leyenda y logotipo realizados en trovicel rojo de Banco fijo a muro, con recuperación de material.. Incluye; protección con plastico de Poliuretano Marca. Comex uso rudo. Para evitar maltrato en su traslado. | Pza | 1 | 108.94 | 136.175 | 136.175 | 137.2644 | 140.4563 | 144.8139 | 150.3699
BSAN.PRE.177 | Desmontaje de luminarias en gral. con recuperación del material, hasta: A) 3.00 m. de altura. | Pza | 1 | 77.04 | 96.3 | 96.3 | 97.0704 | 99.3277 | 102.4093 | 106.3383
BSAN.PRE.178 | Desmontaje de luminarias en gral. con recuperación del material, hasta: B) Desde 3.50 hasta 5.00 m. de altura. | Pza | 1 | 86.2 | 107.75 | 107.75 | 108.612 | 111.1377 | 114.5857 | 118.9819
BSAN.PRE.179 | Desmontaje de mamparas adosadas a muro. Incluye, Desmontaje de mamparas termo formadas de aglomerado y laminado plástico de 0.55 x 1.80 m, retiro de zoclo de 25 cm, entrecalle de 8 cm y 4 cargadores de madera de 2" x 3/4" e espesor. Todos los zoclos, entrecalles y cargadores están fijados a muro con taquete y pija. | Ml | 1 | 82.04 | 102.55 | 102.55 | 103.3704 | 105.7742 | 109.0558 | 113.2398
BSAN.PRE.180 | Desmontaje de mueble sanitario con recuperación del material a favor de Banco Santander Inodoro, lavabo, mingitorio, etc. | Pza | 1 | 110.72 | 138.4 | 138.4 | 139.5072 | 142.7513 | 147.1801 | 152.8268
BSAN.PRE.181 | Desmontaje de mueble sanitario sin recuperación del material a favor de Banco Santander, Inodoro, lavabo, mingitorio, etc. | Pza | 1 | 92.23 | 115.2875 | 115.2875 | 116.2098 | 118.9121 | 122.6013 | 127.3051
BSAN.PRE.182 | Desmontaje de muro metálico prefabricado modulado de 90x90 tipo resuk con postes cuadrados de 4" metálicos a cada 90 cm. | Pza | 1 | 72.65 | 90.8125 | 90.8125 | 91.539 | 93.6676 | 96.5736 | 100.2788
BSAN.PRE.183 | Desmontaje de muro metálico prefabricado modulado de 90x90 tipo RESUK con postes cuadrados de 4" metálicos a cada 90 cm. | m² | 1 | 72.65 | 90.8125 | 90.8125 | 91.539 | 93.6676 | 96.5736 | 100.2788
BSAN.PRE.184 | Desmontaje de pantalla LCD de 40", con recuperación de material a favor del Banco. Incluye protección de pantalla con poliburbuja. | Pza | 1 | 293.46 | 366.825 | 366.825 | 369.7596 | 378.358 | 390.0964 | 405.0628
BSAN.PRE.185 | Desmontaje de persianas o cortinas con recuperación de material. Incluye retiro de canal superior así como materiales para soportería, retiro de materiales a zona de tiro. | m² | 1 | 24.65 | 30.8125 | 30.8125 | 31.059 | 31.7812 | 32.7672 | 34.0244
BSAN.PRE.186 | Desmontaje de placas de marmol o cantera sección 60x60 cm. existente en columnas, pisos o lambrines con recuperación de material en condiciones de poder ser utilizable en otra zona. | Pza | 1 | 99.45 | 124.3125 | 124.3125 | 125.307 | 128.2209 | 132.1989 | 137.2708
BSAN.PRE.187 | Desmontaje de portaposter de Banco con recuperación de material en medidas de 0.70 x 0.90 m. Incluye; protección con plastico de Poliuretano Marca. Comex uso rudo. Para evitar maltrato en su traslado. | Pza | 1 | 46.9 | 58.625 | 58.625 | 59.094 | 60.4682 | 62.3442 | 64.7361
BSAN.PRE.188 | Desmontaje de puerta blindada de boveda de valores con herramientas manuales con un peso aproximado de 1500 kg, con recuperación de material. Incluye: marco, reja de día, combinaciones, etc. DImensiones: 2.10 x 1.20 m. Incluye acarreo hasta el sitio indicado por la supervisión, dentro del lugar de los trabajos. | Pza | 1 | 2404.22 | 3005.275 | 3005.275 | 3029.3172 | 3099.7608 | 3195.9296 | 3318.5449
BSAN.PRE.189 | Desmontaje de puerta blindada. DImensiones: 2.10 x 1.02 m. Incluye acarreo hasta el sitio indicado por la supervisión, dentro del lugar de los trabajos. | Pza | 1 | 533.05 | 666.3125 | 666.3125 | 671.643 | 687.2614 | 708.5834 | 735.7689
BSAN.PRE.190 | Desmontaje de rack de limpieza con recuperacion. Incluye: herramienta, mano de obra y lo necesario para su ejecucion. | Pza | 1 | 66.63 | 83.2875 | 83.2875 | 83.9538 | 85.9061 | 88.5713 | 91.9694
BSAN.PRE.191 | Desmontaje de rejillas o coladeras en piso con recuperación a favor de Banco Santander. | Pza | 1 | 30.25 | 37.8125 | 37.8125 | 38.115 | 39.0013 | 40.2113 | 41.7541
BSAN.PRE.192 | Desmontaje de reloj checador en muro, con recuperación de material a favor de Banco Santander. | Pza | 1 | 103.18 | 128.975 | 128.975 | 130.0068 | 133.03 | 137.1572 | 142.4194
BSAN.PRE.193 | Desmontaje de sensores de presencia y detectores de humo con recuperación, a favor del Banco. | Pza | 1 | 36.12 | 45.15 | 45.15 | 45.5112 | 46.5695 | 48.0143 | 49.8564
BSAN.PRE.194 | Desmontaje de Sistema Dividido existente, integrado por Unidad Condensadora y Unidad Manejadora, incluye desconexión de drenaje, control, refrigeración y ductos. Incluye: Izaje, mano de obra, maniobras, herramienta y todo lo necesario para entregar en el lugar que indique el supervisor, dentro de la zona metropolitana. | Pza | 1 | 2358.76 | 2948.45 | 2948.45 | 2972.0376 | 3041.1493 | 3135.4997 | 3255.7964
BSAN.PRE.195 | Desmontaje de soporte para pantalla LCD modelo Chief/JWD 210-S, con recuperación de material a favor del Banco. | Pza | 1 | 238.28 | 297.85 | 297.85 | 300.2328 | 307.2144 | 316.7456 | 328.8979
BSAN.PRE.196 | Desmontaje de tarimas de madera. | m² | 1 | 46.57 | 58.2125 | 58.2125 | 58.6782 | 60.0427 | 61.9055 | 64.2806
BSAN.PRE.197 | Desmontaje de tarja en area de cocineta. Incluye: Cierre, desconexión, desmontaje, acarreos, equipo, herramienta y mano de obra. | Pza | 1 | 138.4 | 173 | 173 | 174.384 | 178.4391 | 183.9751 | 191.0335
BSAN.PRE.198 | Desmontaje de tinaco existente (Asbesto-Cemento ) sin recuperación del mismo, Incluye; desconexión de tuberias de alimentación, sellado de las mismas, acarreo a zona designada por la supervisión y su retiro de la obra. Cap. 1100 lts. | Pza | 1 | 721.35 | 901.6875 | 901.6875 | 908.901 | 930.0366 | 958.8906 | 995.6794
BSAN.PRE.199 | Desmontaje de tinaco existente (plastico) con recuperación del mismo, Incluye; desconexión de tuberias de alimentación, sellado de las mismas, acarreo a zona designada por la supervisión. Cap. 1100 lts. | Pza | 1 | 356.09 | 445.1125 | 445.1125 | 448.6734 | 459.1068 | 473.3504 | 491.511
BSAN.PRE.200 | Desmontaje de transfer y ventanilla blindada, con recuperación de material. Incluye acarreo a zona designada por la supervisión. | Pza | 1 | 442.48 | 553.1 | 553.1 | 557.5248 | 570.4895 | 588.1887 | 610.7551
BSAN.PRE.201 | Desmontaje de Unidad Paquete existente, incluye Desconexión de drenaje, control yductos de aire. Incluye: Izaje, mano de obra, maniobras, herramienta y todo lo necesario para entregar en el lugar que indique el supervisor, dentro de la zona metropolitana. | Pza | 1 | 2358.76 | 2948.45 | 2948.45 | 2972.0376 | 3041.1493 | 3135.4997 | 3255.7964
BSAN.PRE.202 | Desmontaje de Unidad Paquete, incluye desconexión de drenaje, control, refrigeración y ductos. Incluye: demontaje de malla de protección del equipo, mano de obra, maniobras, herramienta y todo lo necesario para entregar en el lugar que indique el supervisor, dentro de la zona metropolitana. | Pza | 1 | 1877.3 | 2346.625 | 2346.625 | 2365.398 | 2420.4029 | 2495.4949 | 2591.2372
BSAN.PRE.203 | Desmontaje de Unidad Sistema Divididot existente, integrado por unidad condensadora y unidad evaporadora, incluye Desconexión de drenaje, control y tubería de refrigeración. Incluye: Izaje, mano de obra, maniobras, herramienta y todo lo necesario para entregar en el lugar que indique el supervisor, dentro de la zona metropolitana. | Pza | 1 | 1251.53 | 1564.4125 | 1564.4125 | 1576.9278 | 1613.5976 | 1663.6588 | 1727.4869
BSAN.PRE.204 | Desmontaje y cancelación de termostato a una distancia de 2.00 mts incluye tubería, cableado, termostato y retiro de los materiales sobrantes fuera del área de trabajo. | Pza | 1 | 97.68 | 122.1 | 122.1 | 123.0768 | 125.9388 | 129.846 | 134.8277
BSAN.PRE.205 | Desmontaje y desarmado de modulo de cajas de 1.50m x 0.90m . Incluye cubierta lateral de1.20 m x 0.30 m , retiro de cajonera y desarmado de modulo por pieza, copete, repisa, cajonera, descansa pies., incluye . Acarreo a 20 mts de distancia. | Pza | 1 | 290.35 | 362.9375 | 362.9375 | 365.841 | 374.3483 | 385.9623 | 400.7701
BSAN.PRE.206 | Desmontaje y desarmado de muebles de papeleria dobles y sencillos. | Pza | 1 | 93.06 | 116.325 | 116.325 | 117.2556 | 119.9823 | 123.7047 | 128.4507
BSAN.PRE.207 | Desmontaje y montaje de basureros para cajeros automáticos. | Pza | 1 | 66.63 | 83.2875 | 83.2875 | 83.9538 | 85.9061 | 88.5713 | 91.9694
BSAN.PRE.208 | Desmontaje y recuperación de termostatos a favor del Banco. | Pza | 1 | 71.06 | 88.825 | 88.825 | 89.5356 | 91.6177 | 94.4601 | 98.0841
BSAN.PRE.209 | Desmontaje y retiro de extractor de aire de S&P MOD. TD-800 para el área de baños y cocineta, incluye rejillas y ductos. Con recuperación a favor de BSM. | Pza | 1 | 218.62 | 273.275 | 273.275 | 275.4612 | 281.8668 | 290.6116 | 301.7612
BSAN.PRE.210 | Desmontaje y reubicación de exclusa de cancelería en acceso a sucursal. | Pza | 1 | 2979.17 | 3723.9625 | 3723.9625 | 3753.7542 | 3841.0439 | 3960.2107 | 4112.1484
BSAN.PRE.211 | Encostalada de material producto de demolición y/o desmantelamiento. Incluye costal de yute. | m³ | 1 | 27.55 | 34.4375 | 34.4375 | 34.713 | 35.5202 | 36.6222 | 38.0273
BSAN.PRE.212 | Extensión eléctrica para estaciones de trabajo. | Pza | 1 | 466.65 | 583.3125 | 583.3125 | 587.979 | 601.6518 | 620.3178 | 644.117
BSAN.PRE.213 | Lavado y limpieza de estacionamiento con agua a presión | m² | 1 | 4.79 | 5.9875 | 5.9875 | 6.0354 | 6.1757 | 6.3673 | 6.6116
BSAN.PRE.214 | Levantar Adoquín con recuperación de material para su posterior colocaciòn. | m² | 1 | 37.89 | 47.3625 | 47.3625 | 47.7414 | 48.8516 | 50.3672 | 52.2996
BSAN.PRE.215 | Levantar Adoquín de 6 cm. de espesor, sin recuperación de material. Incluye acarreo y retiro de material producto de los trabajos a zona de tiro. | m² | 1 | 59.59 | 74.4875 | 74.4875 | 75.0834 | 76.8294 | 79.213 | 82.2521
BSAN.PRE.216 | Limpia y desyerbe del terreno, incluye: quema de yerba, y acopio de basura. | m² | 1 | 13.74 | 17.175 | 17.175 | 17.3124 | 17.715 | 18.2646 | 18.9653
BSAN.PRE.217 | Limpieza consecutiva en obra existente o en proceso de remodelación durante la ejecución de los trabajos. Incluye; herramientas de aseo, ESTE CONCEPTO SERA APLICABLE A JUICIO DE LA SUPERVISION Y UNICAMENTE PARA TRABAJOS EN TURNOS COMPLETOS DE 8 HRS (1 Ayudante) | Jor | 1 | 453.45 | 566.8125 | 566.8125 | 571.347 | 584.6331 | 602.7711 | 625.897
BSAN.PRE.218 | Limpieza de concreto adherido existente en firme (Tecateado), por medios manuales. incluye; acopio de material producto de la limpieza en el lugar donde indique la supervisión dentro de la obra | m² | 1 | 17.08 | 21.35 | 21.35 | 21.5208 | 22.0212 | 22.7044 | 23.5755
BSAN.PRE.219 | Limpieza de concreto adherido existente en muros y/o columnas, hasta una altura de 3.0 m., por medios manuales. incluye; acopio de material producto de la limpieza en el lugar donde indique la supervisión dentro de la obra | m² | 1 | 24.59 | 30.7375 | 30.7375 | 30.9834 | 31.7039 | 32.6875 | 33.9416
BSAN.PRE.220 | Limpieza de local para inicio de obra incluye; acopio de material producto de la limpieza al lugar donde indique la supervisión dentro de la obra, acarreo de material dentro y fuera de la obra. | m² | 1 | 12.28 | 15.35 | 15.35 | 15.4728 | 15.8326 | 16.3238 | 16.9501
BSAN.PRE.221 | Limpieza de tinaco de 1100 lts de capacidad de Asbesto - Cemento, incluye productos de limpieza, jergas, franelas, detergentes , desincrustantes y desinfectantes, mano de obra y todo lo necesario para su correcta ejecución. | Pza | 1 | 466.54 | 583.175 | 583.175 | 587.8404 | 601.51 | 620.1716 | 643.9652
BSAN.PRE.222 | Limpieza de tinaco de 1100 lts de capacidad de Plástico Rotoplas o similar, incluye productos de limpieza, jergas, franelas, detergentes , desincrustantes y desinfectantes, mano de obra y todo lo necesario para su correcta ejecución. | Pza | 1 | 239.82 | 299.775 | 299.775 | 302.1732 | 309.1999 | 318.7927 | 331.0235
BSAN.PRE.223 | Limpieza fina y final para entrega de obra. Incluye: recubrimientos, pisos, lambrines, canceles, elementos de señalización, carpintería, vidriería, etc. Realizada con thinner, detergentes, ácidos y jabones necesarios para la correcta ejecución de los trabajos. | m² | 1 | 15.27 | 19.0875 | 19.0875 | 19.2402 | 19.6876 | 20.2984 | 21.0772
BSAN.PRE.224 | Limpieza, retiro y acarreo de material producto de proteccion de muebles ( cartón, plastico y demas desperdicios) dejados por otra empresa (Rotam, Riviera etc.), incluye; el retiro fuera de la obra en camión hasta el lugar de tiro. | m³ | 1 | 278.23 | 347.7875 | 347.7875 | 350.5698 | 358.7219 | 369.8511 | 384.0409
BSAN.PRE.225 | Malla sombra 70% para protección de usuarios (colocada en lugar de plafón). | m² | 1 | 25.16 | 31.45 | 31.45 | 31.7016 | 32.4388 | 33.4452 | 34.7283
BSAN.PRE.226 | Mantenimiento y limpieza de cristales en elevador. Incluye desmantelamiento con recuperación de pieza existente, limpieza fina del cristal, retiro de película o vinil, instalación de vinil color blanco, reinstalación de pieza de cristal. | Pza | 1 | 151.13 | 188.9125 | 188.9125 | 190.4238 | 194.8519 | 200.8971 | 208.6047
BSAN.PRE.227 | Movimiento de cajas de cartón de 60 x 40 x 30 cm. llenas de documentación del cartón de comunicaciones al nuevo archivo a una distancia de 25 m. ( trabajos ejecutados al 100 % en horario nocturno) | Pza | 1 | 12.7 | 15.875 | 15.875 | 16.002 | 16.3741 | 16.8821 | 17.5298
BSAN.PRE.228 | Movimiento de cajero automatico a una distancia de 5 m del lugar de origen a su ubicación final determinada por la supervisión; dimensiones de 0.80x1.10x1.60m y con un peso aproximado de 800kg. Incluye herramienta, polines, patin,tortugas, gato hidráulico y protección. | Pza | 1 | 406.7 | 508.375 | 508.375 | 512.442 | 524.3583 | 540.6263 | 561.368
BSAN.PRE.229 | Movimiento de cajero automático a una distancia de 5 m del lugar de origen a su ubicación final determinada por la supervisión; dimensiones de 0.80x1.10x1.60m y con un peso aproximado de 400kg. Incluye herramieta, polines, patin,tortugas, gato hidraulico y proteccion. | Pza | 1 | 214.81 | 268.5125 | 268.5125 | 270.6606 | 276.9545 | 285.5469 | 296.5022
BSAN.PRE.230 | Movimiento de mobiliarios en general provisional por trabajos de remodelacion. | Pza | 1 | 226.73 | 283.4125 | 283.4125 | 285.6798 | 292.323 | 301.3922 | 312.9554
BSAN.PRE.231 | Movimiento de multifuncional provisional incluye desconexion y conexión. | Pza | 1 | 151.13 | 188.9125 | 188.9125 | 190.4238 | 194.8519 | 200.8971 | 208.6047
BSAN.PRE.232 | Movimiento de UPS para su reubicación incluye desconexión. | Pza | 1 | 471.4 | 589.25 | 589.25 | 593.964 | 607.776 | 626.632 | 650.6734
BSAN.PRE.233 | Movimiento en area segura de Mesa de Recuento metalica de 1.50x .60 cms , trabajos ejecutados al 100 % en horario nocturno) | Pza | 1 | 113.36 | 141.7 | 141.7 | 142.8336 | 146.155 | 150.6894 | 156.4708
BSAN.PRE.234 | Movimiento estantes metalicos ( archiveros llenos de expedientes) para su movilizacion se requirio la mano de obra de tres personas. a 15 metros. ( trabajos ejecutados al 100 % en horario nocturno) | Pza | 1 | 90.69 | 113.3625 | 113.3625 | 114.2694 | 116.9266 | 120.5542 | 125.1794
BSAN.PRE.235 | Movimiento y retiro de caja fuerte, puertas blindadas y tranfer una distancia de 50 m, de lugar de origen al su ubicación final, determinada por la supervisión; Dimensiones: 1.25 x 1.05 x 2.00 m. de altura, Peso aprox. 1 ton. 300 Kg. Incluye herramienta, polines , patin , tortugas, gatos hidraulicos, protecciones y mudanza | Pza | 1 | 4937.56 | 6171.95 | 6171.95 | 6221.3256 | 6365.9961 | 6563.4985 | 6815.3141
BSAN.PRE.236 | Movimiento y retiro de caja fuerte, puertas blindadas y tranfer una distancia de 50 m, de lugar de origen al su ubicación final, determinada por la supervisión; Dimensiones: 1.25 x 1.05 x 2.00 m. de altura, Peso aprox. 1 ton. 300 Kg. Incluye herramienta, polines , patin , tortugas, gatos hidraulicos, protecciones y mudanza | jgo | 1 | 7301.33 | 9126.6625 | 9126.6625 | 9199.6758 | 9413.6048 | 9705.658 | 10078.0258
BSAN.PRE.237 | Picar firme de concreto existente con o sin acabado de cemento pulido, para recibir piso de loseta cerámica, incluye acarreo y retiro a zona de tiro de materiales producto de los trabajos. | m² | 1 | 24.97 | 31.2125 | 31.2125 | 31.4622 | 32.1938 | 33.1926 | 34.4661
BSAN.PRE.238 | Pintura hecha en obra a base de cal con agua aplicando una mano, aplicada sobre vidrios de canceleria del perimetro. Hasta una altura de 5.0 m. Incluye; preparación de la superficie, según muestra aprobada por la supervisión de obra. A) Vidrios de canceleria perimetral ( tapial ) | m² | 1 | 5.32 | 6.65 | 6.65 | 6.7032 | 6.8591 | 7.0719 | 7.3432
BSAN.PRE.239 | Polietileno uso rudo color negro , para cubir canceleria hacia el exterior en el proceso de obra; incluye uniones con cinta dhesiva y masking de 2", cortes. | m² | 1 | 12.65 | 15.8125 | 15.8125 | 15.939 | 16.3096 | 16.8156 | 17.4608
BSAN.PRE.240 | Protección con carton Corrugado. El precio unitario incluye: papel corrugado grueso, uniones con cinta dhesiva y masking de 2", cortes. | m² | 1 | 9.84 | 12.3 | 12.3 | 12.3984 | 12.6867 | 13.0803 | 13.5822
BSAN.PRE.241 | Protección de mobiliario con plastico de poliuretano Mca. Comex Uso Rudo en equipo de cómputo, mostradores, pisos, lambrines, puertas y cancelería a base de plástico de poliuretano y masking tape durante el trascurso de la obra. Incluye Suministro del material y un solo uso. | m² | 1 | 13.01 | 16.2625 | 16.2625 | 16.3926 | 16.7738 | 17.2942 | 17.9577
BSAN.PRE.242 | Protección de piso con cartón corrugado | m² | 1 | 35.41 | 44.2625 | 44.2625 | 44.6166 | 45.6541 | 47.0705 | 48.8764
BSAN.PRE.243 | Ranurado de muro de tabique o block por medios manuales para introducción de tuberías, eléctricas, hidráulicas y sanitarias hasta un ancho de 15 cm. Incluye acarreos y retiro de material producto de los trabajos. | Ml | 1 | 53.53 | 66.9125 | 66.9125 | 67.4478 | 69.0162 | 71.1574 | 73.8875
BSAN.PRE.244 | Ranurado de pavimento a pico,cincel y marro para introducción de tuberías. Incluye acarreo y retiro de material, producto de los trabajos hasta un ancho de: C) 20 x 20 cm. de profundidad. | Ml | 1 | 62.68 | 78.35 | 78.35 | 78.9768 | 80.8133 | 83.3205 | 86.5172
BSAN.PRE.245 | Ranurado de pisos a cincel y marro para introducción de tuberías. Incluye acarreo y retiro de material, producto de los trabajos hasta un ancho de: A) 10 x 10 cm. de profundidad. | Ml | 1 | 54.72 | 68.4 | 68.4 | 68.9472 | 70.5505 | 72.7393 | 75.53
BSAN.PRE.246 | Ranurado de pisos a cincel y marro para introducción de tuberías. Incluye acarreo y retiro de material, producto de los trabajos hasta un ancho de: B) 20 x 20 cm. de profundidad. | Ml | 1 | 74.01 | 92.5125 | 92.5125 | 93.2526 | 95.4211 | 98.3815 | 102.156
BSAN.PRE.247 | Recorte en la parte extrema de mobiliario de tren de cajas existente con el objetivo de abrir frentes de trabajo para los procesos de obra, los trabajos incluyen recorte de cristal blindado y base de mobiliario de caja, así como el reajuste de las conexiones eléctricas y de voz-datos. | Pza | 1 | 193.61 | 242.0125 | 242.0125 | 243.9486 | 249.6214 | 257.3658 | 267.2399
BSAN.PRE.248 | Relleno de caseton de poliestireno de alta densidad para relleno de base de equipos de aire incl. Colocación, suministro, acarreos horizontales y verticales, mano de obra, trazo, cortes y desperdicios, limpieza del área de trabajo, retiro de fuera de la obra de materiales sobrantes, herramienta y equipo. | m³ | 1 | 785.84 | 982.3 | 982.3 | 990.1584 | 1013.1835 | 1044.6171 | 1084.695
BSAN.PRE.249 | Relleno de cepas con material de banco (tepetate), adicionando agua, compactado con equipo en capas de 20cm. | m³ | 1 | 328.58 | 410.725 | 410.725 | 414.0108 | 423.6382 | 436.7814 | 453.539
BSAN.PRE.250 | Retiro de Alucobond en área de cajeros con recuperación de materiales Incluye mano de obra, herramientas, andamios y todo lo necesario para su correcta ejecución, acarreo y retiro de materiales donde lo indique la supervisión. | m² | 1 | 116.14 | 145.175 | 145.175 | 146.3364 | 149.7393 | 154.3849 | 160.308
BSAN.PRE.251 | Retiro de impermeabilizante existente en la losa, incluye: acarreo de material, a una distancia de 20 m, así como el retiro del material, producto de los trabajos. | m² | 1 | 26.46 | 33.075 | 33.075 | 33.3396 | 34.1149 | 35.1733 | 36.5227
BSAN.PRE.252 | Retiro de mamparas de sanitarios con recuperación incluye: embalaje limpieza del área , mano de obra, herramienta y equipo | Pza | 1 | 266.53 | 333.1625 | 333.1625 | 335.8278 | 343.6371 | 354.2983 | 367.8914
BSAN.PRE.253 | Retiro de tierra vegetal en jardineras existentes. Incluye traspaleo y acarreo a una distancia no mayor de 40 m. así como acopio del material en el lugar que designe la supervisión de obra. | m³ | 1 | 111.71 | 139.6375 | 139.6375 | 140.7546 | 144.0277 | 148.4961 | 154.1933
BSAN.PRE.254 | Retiro y desinstalación de antena de sky con retiro de tubería y canalizaciones eléctricas con recuperación incluye limpieza del área , mano de obra, herramienta y equipo | Pza | 1 | 293.16 | 366.45 | 366.45 | 369.3816 | 377.9712 | 389.6976 | 404.6487
BSAN.PRE.255 | Retiro y desinstalación de tarja sin recuperación de materiales Incluye mano de obra, herramientas, andamios y todo lo necesario para su correcta ejecución, acarreo y retiro de materiales donde lo indique la supervisión.incluye los movimientos de retiro de los mismos al camión de donación. | Pza | 1 | 138.4 | 173 | 173 | 174.384 | 178.4391 | 183.9751 | 191.0335
BSAN.PRE.256 | Retiro y recolocacion de malla sombra dentro de la sucursal por motivos de trabajo y seguridad a una altura de 0.00 a 3.00 m. Incluye; retiro diario pararealizar trabajos en horarrio nocturno y recolocacion al termino de los trabajos para salvaguardar la integridad de los usuarios durante horarios de apertura de sucursal. | Día | 1 | 56.68 | 70.85 | 70.85 | 71.4168 | 73.0775 | 75.3447 | 78.2354
BSAN.PRE.257 | Reubicacion de árbol existente de 30 cm. de diametro. Incluye; el retiro de su lugar de origen, demolición de firme de sección 0.80x0.80 m. excavación en terreno para plantar raiz, acarreo del mismo y plantarlo en ubicación final. | Pza | 1 | 728.38 | 910.475 | 910.475 | 917.7588 | 939.1003 | 968.2355 | 1005.3829
BSAN.PRE.258 | Reubicación de estaciones de trabajo, incluye: desconexion y conexión electrica. | Pza | 1 | 124.03 | 155.0375 | 155.0375 | 156.2778 | 159.9119 | 164.8731 | 171.1986
BSAN.PRE.259 | Reubicacion de modulo de tren de cajas, incluye: encristalamiento. | Pza | 1 | 471.26 | 589.075 | 589.075 | 593.7876 | 607.5955 | 626.4459 | 650.4802
BSAN.PRE.260 | Reubicación provisional de tablero eléctrico Capacidad máxima de 42 circuitos. Incluye; desmantelamiento del mismo, reubicación y conexión provisional. | Pza | 1 | 1172.63 | 1465.7875 | 1465.7875 | 1477.5138 | 1511.8719 | 1558.7771 | 1618.5812
BSAN.PRE.261 | Tala de árbol existente por medios manuales, ubicado en área de edificación, hasta un diámetro de 0.50 m. del tronco. Incluye tala de follaje con un diámetro no mayor de 4 m. acarreo a zona de acopio a una distancia máxima de 40.00 m. | Pza | 1 | 722.22 | 902.775 | 902.775 | 909.9972 | 931.1582 | 960.047 | 996.8803
BSAN.PRE.262 | Tapial de tablaroca 13 mm. de espesor, con materiales producto de recuperación. Incluye; colocación de postes, canales, tablaroca, producto de recuperación, taquetes, tornillos y acarreo de materiales.4.- Colocación de Materiales producto de recuperación. | m² | 1 | 78.81 | 98.5125 | 98.5125 | 99.3006 | 101.6097 | 104.7621 | 108.7814
BSAN.PRE.263 | Tapial de tablaroca 13 mm. de espesor, Incluye; acarreo de materiales, El precio Unitario incluye; el suministro y colocación de todos los materiales, considerando un solo uso.3.- Suministro y colocación de Materiales. | m² | 1 | 222.9 | 278.625 | 278.625 | 280.854 | 287.385 | 296.301 | 307.6689
BSAN.PRE.264 | Tapial de triplay de pino de 6 mm de espesor, con estructura de polin en sentido vertical y barrote de pino de tercera en sentido horizontal , Incluye; acarreo de materiales, a una altura de 2.44 mts El precio Unitario incluye; colocación de todos los materiales producto de recuperación, así como herramienta y mano de obra.2.- Colocación de materiales producto de recuperación. | m² | 1 | 76.42 | 95.525 | 95.525 | 96.2892 | 98.5283 | 101.5851 | 105.4825
BSAN.PRE.265 | Tapial de triplay de pino de 6 mm de espesor, con estructura de polin en sentido vertical y barrote de pino de tercera en sentido horizontal, Incluye; acarreo de materiales, a una altura de 2.44 mts El precio Unitario incluye; el suministro y colocación de todos los materiales, Considerando un solo uso, asi como herramienta y mano de obra.1.- Suministro y colocación de materiales con recuperación a favor de la empresa. | m² | 1 | 246.07 | 307.5875 | 307.5875 | 310.0482 | 317.2581 | 327.1009 | 339.6504
BSAN.PRE.266 | Tope de hule para estacionamiento de 1.83 mts de largo x 15cm de ancho y 10cm de alto de 15.5kg fijado a píso con 4 taquetes de 5/8" y 4 tornillos de 1/2x6". | Pza | 1 | 875.47 | 1094.3375 | 1094.3375 | 1103.0922 | 1128.7435 | 1163.7623 | 1208.4112
BSAN.PRE.267 | Tope de media luna para parte superior de puerta de acceso principal a petición de supervisión. | Pza | 1 | 99 | 123.75 | 123.75 | 124.74 | 127.6407 | 131.6007 | 136.6497
BSAN.PRE.268 | Traslado de equipo ó mobiliario del lugar donde indique la coordinación hasta el local para sucursal, en camioneta Pick up de hasta 1.5 Ton., traslado de hasta 15 Kms., incluye carga y descarga, mano de obra, herramienta. | Vje | 1 | 1161.82 | 1452.275 | 1452.275 | 1463.8932 | 1497.9345 | 1544.4073 | 1603.6601
BSAN.PRE.269 | Trazo y nivelación en sucursal existente estableciendo ejes y referencias para desplante de muros, pisos y plafones; por medio de EJES Y REFERENCIAS. en obra existente o remodelación. | m² | 1 | 9.76 | 12.2 | 12.2 | 12.2976 | 12.5836 | 12.974 | 13.4717
BSAN.PRE.270 | Velador en horario nocturno. NOTA: Este concepto unicamente será aplicable bajo la autorización de la supervisión de obra y será su responsabilidad la correcta aplicación del mismo. ( PARA UN HORARIO DE 8 HRS.) | Jor | 1 | 393.98 | 492.475 | 492.475 | 496.4148 | 507.9584 | 523.7176 | 543.8106
BSAN.PRE.271 | Ventilador de piso TAURUS RUSH 2 en 1 circulador de aire, 20 pulgadas, reja plastica Aerodinamica ECOJET. Ventilador comercial | Pza | 1 | 736.13 | 920.1625 | 920.1625 | 927.5238 | 949.0924 | 978.5376 | 1016.0802
BSAN.PRE.272 | Ventilador de piso Vortex. | Pza | 1 | 782.76 | 978.45 | 978.45 | 986.2776 | 1009.2125 | 1040.5229 | 1080.4436
| TOTAL DE | PRELIMINARES |  | 139798.34
BSCIM | CIMENTACION Y ESTRUCTURA En los conceptos incluidos dentro de esta partida, se deberá de considerar según aplique en función del tipo de trabajo a desarrollar lo siguiente; Mano de Obra, materiales de consumo, equipo y herramientas necesarias, encostalado de los materiales producto de las demoliciones y/o desmantelamientos y acarreo hasta el banco de obra, retiro del material hasta la zona de tiro autorizada por el D.D.F. ó dependencia autorizada, carga y descarga, andamios, apuntalamientos y protección de areas adyacentes según sea el caso, limpieza del area de trabajo, desconexiones, aislamientos, cancelaciones, tapones y todo lo necesario para su correcta ejecución y terminación total de los trabajos.- Los trabajos que produzcan ruido o molestia a empleados y clientes ó por condiciones de la Administración deberán ejecutarse en horario fuera de operación de sucursal u oficina.- Las cantidades de obra deberán ser verificadas, se deberá realizar generador y tomar fotografías previo al inicio de los trabajos, el precio unitario se pagará por unidad de obra terminada (P.U.O.T). NOTA: Todos los conceptos contemplados dentro de este catálogo con materiales, equipos y/o insumos que su venta sea con M.E., se considera el tipo de cambio a $ 18.00 y solo podrá ser modificado siempre y cuando la variación del dólar sea mayor o menor al 10% del tipo de cambio estipulado inicialmente. El cual estará sujeto a revisión y autorización del área de PRECIOS UNITARIOS, presentando las facturas correspondientes.
BSAN.CIM.001 | Acarreo en carretilla de material producto de excavaciones y/o demoliciones, por cada 20 mts subsecuentes. Incluyendo carga y descarga. | m³ | 1 | 56.68 | 70.85 | 70.85 | 71.4168 | 73.0775 | 75.3447 | 78.2354
BSAN.CIM.002 | Acero de refuerzo f'y=4200 kg./cm² en cimentación y/o estructura incluye habilitado, ganchos, traslapes, silletas y desperdicios B) Del # 3 | ton | 1 | 32103.71 | 40129.6375 | 40129.6375 | 40450.6746 | 41391.3133 | 42675.4617 | 44312.7509
BSAN.CIM.003 | Acero de refuerzo f'y=4200 kg./cm² en cimentación y/o estructura incluye habilitado, ganchos, traslapes, silletas y desperdicios C) Del # 4 | ton | 1 | 31548.75 | 39435.9375 | 39435.9375 | 39751.425 | 40675.8034 | 41937.7534 | 43546.7396
BSAN.CIM.004 | Acero de refuerzo f'y=4200 kg./cm² en cimentación y/o estructura incluye habilitado, ganchos, traslapes, silletas y desperdicios C) Del # 5 | ton | 1 | 29845.83 | 37307.2875 | 37307.2875 | 37605.7458 | 38480.2286 | 39674.0618 | 41196.1991
BSAN.CIM.005 | Acero de refuerzo f'y=4200 kg./cm² en cimentación y/o estructura incluye habilitado, ganchos, traslapes, silletas y desperdicios C) Del # 6 | ton | 1 | 28735.9 | 35919.875 | 35919.875 | 36207.234 | 37049.1959 | 38198.6319 | 39664.1628
BSAN.CIM.006 | Acero de refuerzo f'y=4200 kg./cm² en cimentación y/o estructura incluye habilitado, ganchos, traslapes, silletas y desperdicios C) Del # 8 | ton | 1 | 28735.9 | 35919.875 | 35919.875 | 36207.234 | 37049.1959 | 38198.6319 | 39664.1628
BSAN.CIM.007 | Acero de refuerzo f'y=4200 kg./cm² en cimentación y/o estructura incluye habilitado, ganchos, traslapes, silletas y desperdicios. A) del # 2 | ton | 1 | 41603.08 | 52003.85 | 52003.85 | 52419.8808 | 53638.851 | 55302.9742 | 57424.7313
BSAN.CIM.008 | Acero de refuerzo f'y=4200 kg./cm² en cimentación y/o estructura incluye habilitado, ganchos, traslapes, silletas y desperdicios. G) Del # 3,4. NOTA: Este concepto aplica unicamente para volumenes totales de obra menores a 500 kg y será responsabilidad de quien lo aplique verificar la volumetria. | Kg | 1 | 30.69 | 38.3625 | 38.3625 | 38.6694 | 39.5686 | 40.7962 | 42.3614
BSAN.CIM.009 | Ancla de fierro negro de 1" de diametro. y un metro de longitud. Incluye tuerca y rondana así como rosca en ancla de 10 cm. Incluye suministro de todos los materiales y colocación. | Pza | 1 | 646.72 | 808.4 | 808.4 | 814.8672 | 833.8161 | 859.6849 | 892.6676
BSAN.CIM.010 | Ancla en forma de "L" de 60 cms de largo de acero estructura A-36 de 5/8" de diam. con cuerda en extremo superior, incluye tuerca hexagonal y rondana, perforación en placa de columna, nivelado, alineado y punteado, así como todo lo necesario para su correcta ejecución. | Pza | 1 | 410.3 | 512.875 | 512.875 | 516.978 | 528.9998 | 545.4118 | 566.3371
BSAN.CIM.011 | Ángulo de 2'' x 2'' x 5/16'' de sección 2". Incluye: acabado con primer anticorrosivo, cortes, desperdicios, taladros, habilitado, soldado, taquetes KWIK 3, 1/2"X2 1/4" de HILTI ', montaje, tuercas, roldanas, así como el suministro de todos los materiales, mano de obra y todo lo necesario para su correcta ejecución.(Digital Wall) | Pza | 1 | 43.84 | 54.8 | 54.8 | 55.2384 | 56.5229 | 58.2765 | 60.5124
BSAN.CIM.012 | Baston a base de varilla de 3/8 en secciones de 30 cm @ 25 cm en perimetro de bastidor en sentido transversal a vigas. | Pza | 1 | 12.84 | 16.05 | 16.05 | 16.1784 | 16.5546 | 17.0682 | 17.7231
BSAN.CIM.013 | Baston a base de varilla de 3/8 en secciones de 60 cm @ 25 cm en vigas centrales de bastidor en sentido transversal a vigas. | Pza | 1 | 22.47 | 28.0875 | 28.0875 | 28.3122 | 28.9706 | 29.8694 | 31.0153
BSAN.CIM.014 | Cimbrado y descimbrado acabado aparente, Incluye; Triplay de 19 mm., Materiales, chaflan, desmoldante, herramientas y Mano de obra en : D.- Columnas. | m² | 1 | 449.58 | 561.975 | 561.975 | 566.4708 | 579.6435 | 597.6267 | 620.5553
BSAN.CIM.015 | Cimbrado y descimbrado acabado aparente, Incluye; Triplay de 19 mm., Materiales, chaflan, desmoldante, herramientas y Mano de obra en: E.- Trabes y losas. | m² | 1 | 488.55 | 610.6875 | 610.6875 | 615.573 | 629.8875 | 649.4295 | 674.3456
BSAN.CIM.016 | Cimbrado y descimbrado acabado comun en cimentación y cisternas, a una profundidad de 0.00 a 3.00 m., incluye; chaflan,desmoldante, herramientas y mano de obra en: A.- Losas, contratrabes, zapatas, dados y trabes de liga. | m² | 1 | 320.99 | 401.2375 | 401.2375 | 404.4474 | 413.8524 | 426.692 | 443.0625
BSAN.CIM.017 | Cimbrado y descimbrado acabado común, Incluye; Madera de pino de 1a., Materiales, chaflan, desmoldante, herramientas y Mano de obra en: B.- Columnas. | m² | 1 | 374.52 | 468.15 | 468.15 | 471.8952 | 482.8686 | 497.8494 | 516.95
BSAN.CIM.018 | Cimbrado y descimbrado acabado común, Incluye; Madera de pino de 1a., Materiales, chaflan, desmoldante, herramientas y Mano de obra en: C.- Trabes y Losas. | m² | 1 | 406.24 | 507.8 | 507.8 | 511.8624 | 523.7652 | 540.0148 | 560.7331
BSAN.CIM.019 | Compactación de relleno ó terreno natural por medios mecánicos con placa vibratoria. Espesor promedio 20 cm. Compactación al 90% Proctor, con incorporación de humedad. | m² | 1 | 21.45 | 26.8125 | 26.8125 | 27.027 | 27.6555 | 28.5135 | 29.6074
BSAN.CIM.020 | Compactación de terreno natural de 10 cm. de espesor, por medios manuales con pizón e incorporación de humedad. | m² | 1 | 21.27 | 26.5875 | 26.5875 | 26.8002 | 27.4234 | 28.2742 | 29.359
BSAN.CIM.021 | Corte de concreto con disco con una profundidad de 3.5 cm. en firmes para evitar agrietamientos. | Ml | 1 | 38.18 | 47.725 | 47.725 | 48.1068 | 49.2255 | 50.7527 | 52.6999
BSAN.CIM.022 | Excavación de cepas por medios manuales en material tipo l. Incluye: Afine de taludes y apile de material junto a cepa, de: A) 0.00 a 2.00 m. de profundidad. | m³ | 1 | 113.36 | 141.7 | 141.7 | 142.8336 | 146.155 | 150.6894 | 156.4708
BSAN.CIM.023 | Excavación de cepas por medios manuales en material tipo II. Incluye: Afine de taludes y apile de material junto a cepa, de: C) 0.00 a 2.00 m. de profundidad. | m³ | 1 | 181.38 | 226.725 | 226.725 | 228.5388 | 233.8532 | 241.1084 | 250.3588
BSAN.CIM.024 | Excavación en cepas para alojar tubería de alimentación eléctrica de sección 40 x 40 cm. x 40 cm. de profundidad; Incluye; corte en ambos extremos de pavimento con cortadora de piso y disco. | Ml | 1 | 119.44 | 149.3 | 149.3 | 150.4944 | 153.994 | 158.7716 | 164.863
BSAN.CIM.025 | Firme de concreto armado f´c= 250 kg./cm² con malla electrosoldada E 66-8/8, terminado con plana para recibir acabado final. A) De 5 cm. de espesor | m² | 1 | 253.35 | 316.6875 | 316.6875 | 319.221 | 326.6442 | 336.7782 | 349.699
BSAN.CIM.026 | Lamina losacero Galvadeck 15 cal.22. | m² | 1 | 539.25 | 674.0625 | 674.0625 | 679.455 | 695.255 | 716.825 | 744.3268
BSAN.CIM.027 | Losa de 20 cms. a base de vigueta pretensada tipo P-16 y caseton de poliestireno (DENSIDAD 15 Kg/m³) para un claro maximo de 4.00 m, con viguetas colocadas a cada 75 cms, con bovedilla de poliestireno de 15 cm., con capa de compresion de 5 cms. de espesor armado con malla electrosoldada 6x6-8/8, acabado pulido integral, incluye: cimbrado, descimbrado, , bombeo, colado, vibrado, mano de obra, equipo y herramienta.ESTRUCTURA DE MADERA | m² | 1 | 919.39 | 1149.2375 | 1149.2375 | 1158.4314 | 1185.3695 | 1222.1451 | 1269.034
BSAN.CIM.028 | Perfil HSS Herrería estructural, hecha a base de Perfil HSS, Incluye; acabado con praimer anticorrosivo, cortes, desperdicios, habilitado, soldado y montaje, así como el suministro de todos los materiales, mano de obra y todo lo necesario para su correcta ejecución. (de 4"X6"X 1/4" de 23.25 kg/m ) ( EN DESPLANTE DE TAPANCO ) | Kg | 1 | 83.26 | 104.075 | 104.075 | 104.9076 | 107.3471 | 110.6775 | 114.9238
BSAN.CIM.029 | Perno de cortante de 3/4" X 3"@ 0.305 | Pza | 1 | 21.24 | 26.55 | 26.55 | 26.7624 | 27.3847 | 28.2343 | 29.3176
BSAN.CIM.030 | Placa de conexio viga V2 a viga V2 de 10 x 10 cm de 3/16" de Espesor.Herrería estructural, Incluye; acabado con praimer anticorrosivo, cortes, desperdicios, habilitado, soldado y montaje, así como el suministro de todos los materiales, mano de obra y todo lo necesario para su correcta ejecución. | Pza | 1 | 76.16 | 95.2 | 95.2 | 95.9616 | 98.1931 | 101.2395 | 105.1236
BSAN.CIM.031 | Placa para anclaje de paleta a base de placa de 1 1/4" de 0.80 x 0.80 mts, con 12 anclas roscadas de redondo de 1" x 1.35 mts, ahogada en dado de concreto, incluye materiales, equipo, herramienta, trazo, nivelación, cortes, desperdicios. | Pza | 1 | 14526.26 | 18157.825 | 18157.825 | 18303.0876 | 18728.707 | 19309.7574 | 20050.5967
BSAN.CIM.032 | Plantilla de concreto simple de f´c=100 kg./cm², agregado máximo de 19 mm., incluye preparación del desplante, nivelación, maestreado y compactación. B) 8 cm. de espesor. | m² | 1 | 227.2 | 284 | 284 | 286.272 | 292.929 | 302.017 | 313.6042
BSAN.CIM.033 | Plantilla de concreto simple de f´c=100 kg./cm², agregado máximo de 19 mm., incluye preparación del desplante, nivelación, maestreado y compactación. C) 10 cm. de espesor. | m² | 1 | 278.68 | 348.35 | 348.35 | 351.1368 | 359.3021 | 370.4493 | 384.662
BSAN.CIM.034 | Plantilla de concreto simple de f´c=100 kg./cm², agregado máximo de 19 mm., incluye; preparación del desplante, nivelación, maestreado y compactación. A) 5 cm. de espesor. | m² | 1 | 154.64 | 193.3 | 193.3 | 194.8464 | 199.3774 | 205.563 | 213.4496
BSAN.CIM.035 | Relleno con material ligero, tezontle en azotea. Incluye suministro de material, acarreo, elevaciones, tendido, apizonado y nivelación del area. | m³ | 1 | 908.35 | 1135.4375 | 1135.4375 | 1144.521 | 1171.1357 | 1207.4697 | 1253.7955
BSAN.CIM.036 | Relleno de cepas con material producto de las excavaciones, Incluye; vaciado de material y compactación manual. | m³ | 1 | 117.43 | 146.7875 | 146.7875 | 147.9618 | 151.4025 | 156.0997 | 162.0886
BSAN.CIM.037 | Relleno y compactación de cepas con material tepetate, incluye tendido de material y compactación por medios mecanico (compactador neumatico), en capas de 20 cm. maximo e incorporación de humedad. | m³ | 1 | 430.2 | 537.75 | 537.75 | 542.052 | 554.6569 | 571.8649 | 593.8051
BSAN.CIM.038 | Relleno y compactación de cepas con tepetate, incluye tendido de material y compactación con pizón de mano, con un espesor de 20 cm. maximo e incorporación de humedad. | m³ | 1 | 470.45 | 588.0625 | 588.0625 | 592.767 | 606.5512 | 625.3692 | 649.3621
BSAN.CIM.039 | Riego de impregnacion con asfalto RL-1-2K o similar a razón de 1.5 lts/m2, incluye; poreo con arena fina. | m² | 1 | 39.22 | 49.025 | 49.025 | 49.4172 | 50.5663 | 52.1351 | 54.1354
BSAN.CIM.040 | Solera de 2'' x 5/16'' de sección 2". Incluye: acabado con primer anticorrosivo, cortes, desperdicios, taladros, habilitado, soldado, taquetes KWIK 3, 1/2"X2 1/4" de HILTI ', montaje, tuercas, roldanas, así como el suministro de todos los materiales, mano de obra y todo lo necesario para su correcta ejecución.(Refuerzo losa) | Pza | 1 | 77.44 | 96.8 | 96.8 | 97.5744 | 99.8434 | 102.941 | 106.8904
BSAN.CIM.041 | Suministro de material controlado para formación de sub-base de 20 cm. de espesor. Incluye; homogenizado, tendido y compactado al 90% proctor, por medios mecanicos (compactador neumatico) para areas no mayores de 100 m2 | m³ | 1 | 447.37 | 559.2125 | 559.2125 | 563.6862 | 576.7941 | 594.6889 | 617.5048
BSAN.CIM.042 | Suministro, elaboración y vaciado de Concreto hecho en obra F'c=200 kg./cm² con cemento resistencia normal para cimentación, zapatas, contratrabes, trabes de liga, dados y cisternas. Incluye; acarreo, colado, vibrado, vaciado, desperdicio y equipo. | m³ | 1 | 2916.8 | 3646 | 3646 | 3675.168 | 3760.6302 | 3877.3022 | 4026.059
BSAN.CIM.043 | Suministro, elaboración y vaciado de Concreto hecho en obra F'c=250 kg./cm² con cemento resistencia normal para cimentación, zapatas, contratrabes, trabes de liga, dados y cisternas. Incluye; acarreo, colado, vibrado, vaciado, desperdicio y equipo. | m³ | 1 | 3077.32 | 3846.65 | 3846.65 | 3877.4232 | 3967.5887 | 4090.6815 | 4247.6248
BSAN.CIM.044 | Suministro, tendido y compactado de base de 15 cms. de espesor realizada con grava controlada compactada, por medios mecanicos (compactador neumatico) para areas no mayores de 100 m2 | m² | 1 | 145.67 | 182.0875 | 182.0875 | 183.5442 | 187.8123 | 193.6391 | 201.0683
BSAN.CIM.045 | Taquete de fijación de placa a losa existente a base de taquete Kwik Bolt III de 3/8" de HILTI | Pza | 1 | 35.68 | 44.6 | 44.6 | 44.9568 | 46.0022 | 47.4294 | 49.2491
BSAN.CIM.046 | Tendido de cama de arena en cepas para tuberías, con un espesor de 5 cm. | m² | 1 | 54.15 | 67.6875 | 67.6875 | 68.229 | 69.8156 | 71.9816 | 74.7432
BSAN.CIM.047 | Tendido de cama de tezontle en cepas para tuberías, con un espesor de 5 cm. | m² | 1 | 65.21 | 81.5125 | 81.5125 | 82.1646 | 84.0753 | 86.6837 | 90.0094
BSAN.CIM.048 | Tendido y colocación de tecnomalla electrosoldada 6-6/10-10 en losacero de azotea. Incluye: cortes, traslapes, elevaciones y desperdicios, así como materiales y mano de obra. | m² | 1 | 31.96 | 39.95 | 39.95 | 40.2696 | 41.206 | 42.4844 | 44.1144
BSAN.CIM.049 | Tendido y colocación de tecnomalla electrosoldada 6-6/8-8 en losacero. Incluye: cortes, traslapes, elevaciones y desperdicios, así como materiales y mano de obra. | m² | 1 | 50.42 | 63.025 | 63.025 | 63.5292 | 65.0065 | 67.0233 | 69.5947
| TOTAL DE | CIMENTACION Y ESTRUCTURA |  | 222278.77
BSALB | ALBAÑILERIA En los conceptos incluidos dentro de esta partida, se deberá de considerar según aplique en función del tipo de trabajo a desarrollar lo siguiente; Mano de Obra, materiales de consumo, equipo y herramientas necesarias, encostalado de los materiales producto de las demoliciones y/o desmantelamientos y acarreo hasta el banco de obra, retiro del material hasta la zona de tiro autorizada por el D.D.F. ó dependencia autorizada, carga y descarga, andamios, apuntalamientos y protección de areas adyacentes según sea el caso, limpieza del area de trabajo, desconexiones, aislamientos, cancelaciones, tapones y todo lo necesario para su correcta ejecución y terminación total de los trabajos.- Los trabajos que produzcan ruido o molestia a empleados y clientes ó por condiciones de la Administración deberán ejecutarse en horario fuera de operación de sucursal u oficina.- Las cantidades de obra deberán ser verificadas, se deberá realizar generador y tomar fotografías previo al inicio de los trabajos, el precio unitario se pagará por unidad de obra terminada (P.U.O.T). NOTA: Todos los conceptos contemplados dentro de este catálogo con materiales, equipos y/o insumos que su venta sea con M.E., se considera el tipo de cambio a $ 18.00 y solo podrá ser modificado siempre y cuando la variación del dólar sea mayor o menor al 10% del tipo de cambio estipulado inicialmente. El cual estará sujeto a revisión y autorización del área de PRECIOS UNITARIOS, presentando las facturas correspondientes.
BSAN.ALB.001 | Acelera creto, acelerante del fraguado, en proporción de 0.50 lts por bulto de cemento en todos los elementos de concreto para fijacion de cajeros automaticos. | LT | 1 | 123.11 | 153.8875 | 153.8875 | 155.1186 | 158.7257 | 163.6501 | 169.9287
BSAN.ALB.002 | Aclaje de basureros de cajeros ATM y fijacion de mamparas de cristal a alucubond, incluye: 4 taquetes de plastico de 1/4, 4 pijas del no. 10 x 1 1/2", 1.10 mts de junquillo de aluminio negro de 1/2", sellado de mamparara son silicon negro. | Pza | 1 | 183.95 | 229.9375 | 229.9375 | 231.777 | 237.1667 | 244.5247 | 253.9062
BSAN.ALB.003 | Adocreto de 8 cm de espesor. (Gris, ó negro.) Incluye: flete y descarga en sitio. (ESTACIONAMIENTO) | Ml | 1 | 354.75 | 443.4375 | 443.4375 | 446.985 | 457.3792 | 471.5692 | 489.6614
BSAN.ALB.004 | Adocreto hexagonal de 6x24x27 cm. (Gris, rosa ó negro.) Incluye: suministro de materiales, cama de arena 10 cm. de espesor, nivelacion, herramientas y mano de obra. | m² | 1 | 380.66 | 475.825 | 475.825 | 479.6316 | 490.7849 | 506.0113 | 525.425
BSAN.ALB.005 | Adocreto hexagonal de 8x24x27 cm. (Gris, rosa ó negro.) Incluye: suministro de materiales, cama de arena 10 cm. de espesor, nivelacion, herramientas y mano de obra. | m² | 1 | 419.57 | 524.4625 | 524.4625 | 528.6582 | 540.9516 | 557.7344 | 579.1325
BSAN.ALB.006 | Afine de muro con basecoat, previa aplicación de aditivo festerbond o similar en calidad incluye rebabeo de fachada para quitar falsas adherencias, aplicación de basecoat, boquillas acarreos andamiaje hasta 5.0 mts, señalamientos en banqueta, equipo de protección, mano de obra y equipo. | m² | 1 | 61.19 | 76.4875 | 76.4875 | 77.0994 | 78.8923 | 81.3399 | 84.4606
BSAN.ALB.007 | Afine en aplanado acabado comun existente con llana de madera en muros y plafones, según muestra aprobada por la supervisión de la obra. Hasta una altura de 3.00 m. | m² | 1 | 60.45 | 75.5625 | 75.5625 | 76.167 | 77.9382 | 80.3562 | 83.4391
BSAN.ALB.008 | Afine en aplanado acabado comun existente con llana de madera en muros y plafones, según muestra aprobada por la supervisión de la obra. Hasta una altura de 5.00 m. | m² | 1 | 67.1 | 83.875 | 83.875 | 84.546 | 86.512 | 89.196 | 92.6181
BSAN.ALB.009 | Anclado de varilla de 1/2" de diametro a firme de concreto existente agregando en su colocación aditivo Sikadur o similar para el desplante de bastidor metalico del Digital Wall | Pza | 1 | 91.31 | 114.1375 | 114.1375 | 115.0506 | 117.726 | 121.3784 | 126.0352
BSAN.ALB.010 | Aplanado acabado fino en muros de panel covintec, según muestra aprobada por la supervisión de la obra, con mortero cemento-arena 1:4 Hasta una altura de 3.00 m. de 3.0 cm. de espesor para cubrir perfectamente la estructura del panel. | m² | 1 | 224.1 | 280.125 | 280.125 | 282.366 | 288.9321 | 297.8961 | 309.3252
BSAN.ALB.011 | Aplanado acabado común en columnas, según muestra aprobada por la supervisión de la obra, con mortero cemento-arena 1:4 de 2 cm. de espesor, Hasta una altura de 3.00 m. | m² | 1 | 157.66 | 197.075 | 197.075 | 198.6516 | 203.271 | 209.5774 | 217.6181
BSAN.ALB.012 | Aplanado acabado común en columnas, según muestra aprobada por la supervisión de la obra, con mortero cemento-arena 1:4 de 2 cm. de espesor, Hasta una altura de 5.00 m. | m² | 1 | 168.67 | 210.8375 | 210.8375 | 212.5242 | 217.4662 | 224.213 | 232.8152
BSAN.ALB.013 | Aplanado acabado comun en muros, según muestra aprobada por la supervisión de la obra, con mortero cemento-arena 1:4 de 2.5 cm. de espesor Hasta una altura de 3.00 m. | m² | 1 | 149.13 | 186.4125 | 186.4125 | 187.9038 | 192.2733 | 198.2385 | 205.8441
BSAN.ALB.014 | Aplanado acabado comun en plafones, según muestra aprobada por la supervisión de la obra, con mortero cemento-arena 1:4 de 2.0 cm. de espesor, Hasta una altura de 3.00 m. | m² | 1 | 169.35 | 211.6875 | 211.6875 | 213.381 | 218.343 | 225.117 | 233.7538
BSAN.ALB.015 | Aplanado acabado fino con llana de madera en muros y columnas a plomo y regla, según muestra aprobada por la supervisión de la obra, con mortero cemento-arena 1:4 de 2.5 cm. de espesor, Incluye; Festerbond, para buena adherencia a concreto aparente. Hasta una altura de 3.00 m. | m² | 1 | 179.95 | 224.9375 | 224.9375 | 226.737 | 232.0095 | 239.2075 | 248.385
BSAN.ALB.016 | Aplanado acabado fino con llana de madera en muros y columnas a plomo y regla, según muestra aprobada por la supervisión de la obra, con mortero cemento-arena 1:4 de 2.5 cm. de espesor, Incluye; Festerbond, para buena adherencia a concreto aparente. Hasta una altura de 5.00 m. | m² | 1 | 189.7 | 237.125 | 237.125 | 239.022 | 244.5802 | 252.1682 | 261.8429
BSAN.ALB.017 | Aplanado acabado fino con llana de madera en plafón, a base de metal desplegado, según muestra aprobada por la supervisión de la obra, con mortero cemento-arena 1:4 de 2.5 cm. de espesor, Hasta una altura de 3.00 m. Incluye suministro y Fijación de metal. | m² | 1 | 249.27 | 311.5875 | 311.5875 | 314.0802 | 321.3838 | 331.3546 | 344.0674
BSAN.ALB.018 | Aplanado acabado fino con llana de madera en plafón, a base de metal desplegado, según muestra aprobada por la supervisión de la obra, con mortero cemento-arena 1:4 de 2.5 cm. de espesor, Hasta una altura de 5.00 m. Incluye suministro y Fijación de metal. | m² | 1 | 272.59 | 340.7375 | 340.7375 | 343.4634 | 351.4503 | 362.3539 | 376.256
BSAN.ALB.019 | Aplanado de muros con yeso-cemento de 2.0 cm. de espesor promedio, aplanado a Plomo y regla; hasta una altura máxima de 3.00 m. Incluye; preparación previa de la superficie para recibir acabado final y acarreos a una estación de 20.0 m. | m² | 1 | 103.64 | 129.55 | 129.55 | 130.5864 | 133.6231 | 137.7687 | 143.0543
BSAN.ALB.020 | Aplanado de plafón con yeso-cemento de 2.0 cm. de espesor promedio, aplanado a regla; hasta una altura máxima de 3.00 m. Incluye acarreos a una estación de 20.0 m. | m² | 1 | 117.36 | 146.7 | 146.7 | 147.8736 | 151.3122 | 156.0066 | 161.992
BSAN.ALB.021 | Aplanado en columnas con yeso-cemento de 2.0 cm. de espesor promedio, aplanado a Plomo y regla; hasta una altura máxima de 3.00 m. Incluye acarreos a una estación de 20.0 m. | m² | 1 | 108.86 | 136.075 | 136.075 | 137.1636 | 140.3532 | 144.7076 | 150.2595
BSAN.ALB.022 | Aplanado para afine de muros con yeso-cemento de 1.0 cm. de espesor promedio, en aplanado existente, hecho a Plomo y regla; hasta una altura máxima de 3.00 m. Incluye acarreos a una estación de 20.0 m. | m² | 1 | 62.07 | 77.5875 | 77.5875 | 78.2082 | 80.0269 | 82.5097 | 85.6752
BSAN.ALB.023 | Aplanado serroteado, con mortero cemento arena prop. 1:4:4 de 3 cm. de espesor con agregado de gravilla, sobre metal desplegado. Hasta una altura de 3.00 m. | m² | 1 | 227.55 | 284.4375 | 284.4375 | 286.713 | 293.3802 | 302.4822 | 314.0873
BSAN.ALB.024 | Aplanado serroteado, con mortero cemento arena prop. 1:4:4 de 3.0 cm. de espesor con agregado de gravilla, sobre faldónes de metal desplegado. Hasta una altura de 5.00 m. | m² | 1 | 240.99 | 301.2375 | 301.2375 | 303.6474 | 310.7084 | 320.348 | 332.6385
BSAN.ALB.025 | Apuntalamiento de losacero en colado de firme, a base de polines de 4" x 4" | Pza | 1 | 113.57 | 141.9625 | 141.9625 | 143.0982 | 146.4258 | 150.9686 | 156.7607
BSAN.ALB.026 | Bandas De 8 cm. de espesor, con grano de marmol de 6mm , terminado lavado | Ml | 1 | 60.22 | 75.275 | 75.275 | 75.8772 | 77.6416 | 80.0504 | 83.1217
BSAN.ALB.027 | Banquetas de concreto armado con malla electrosoldada 6-6/10-10, Concreto F'c=150 kg./cm², de 10 cm. de espesor, según muestra aprobada por la supervisión de la obra. | m² | 1 | 394.85 | 493.5625 | 493.5625 | 497.511 | 509.0801 | 524.8741 | 545.0115
BSAN.ALB.028 | Banquetas de concreto simple F'c=150 kg./cm², de 10 cm. de espesor, según muestra aprobada por la supervisión de la obra. | m² | 1 | 338.91 | 423.6375 | 423.6375 | 427.0266 | 436.9567 | 450.5131 | 467.7975
BSAN.ALB.029 | Base de antena de concreto armado f´c=150kg/cm² con malla electrosoldada E 66-10/10, para canal de Comunicación Interna. A) 1.20 x 1.20 x 0.10 mts | Pza | 1 | 539.13 | 673.9125 | 673.9125 | 679.3038 | 695.1003 | 716.6655 | 744.1611
BSAN.ALB.030 | Base para Equipo Chiller de concreto armado f´c=150kg/cm² con malla electrosoldada E 66-10/10, de 1.20 x 2.10 x 0.10 mts. Incluye: chaflan perimetral,cimbra, colado, vibrado, descimbrado, anclajes, curado. | Pza | 1 | 1205.21 | 1506.5125 | 1506.5125 | 1518.5646 | 1553.8773 | 1602.0857 | 1663.5514
BSAN.ALB.031 | Base para tinaco rotoplas a base de losa de concreto con dimensiones de 1.20 x 1.20 mts., incluye armado, cimbra descimbra, fabricación , acarreo y vibración del concreto, material, mano de obra, herramienta y equipo necesarios para la correcta ejecución de los trabajos | Pza | 1 | 1052.83 | 1316.0375 | 1316.0375 | 1326.5658 | 1357.4137 | 1399.5269 | 1453.2212
BSAN.ALB.032 | Boquilla de mezcla acabado fino, en muros de 15 cm. de ancho, incluye dos aristas, según muestra aprobada por la supervisión de la obra, con mortero cemento-arena 1:4. Hasta una altura de 5.00 m. | Ml | 1 | 61.29 | 76.6125 | 76.6125 | 77.2254 | 79.0212 | 81.4728 | 84.5986
BSAN.ALB.033 | Boquillas en muros de 10 cm. de ancho con yeso-cemento de 2.0 cm. de espesor promedio, aplanado a regla; hasta una altura máxima de 3.00 m. Incluye acarreos a una estación de 20.0 m. | Ml | 1 | 42.01 | 52.5125 | 52.5125 | 52.9326 | 54.1635 | 55.8439 | 57.9864
BSAN.ALB.034 | Boquillas en muros de 15 cm. de ancho con yeso-cemento de 2.0 cm. de espesor promedio, aplanado a regla; hasta una altura máxima de 3.00 m. Incluye acarreos a una estación de 20.0 m. | Ml | 1 | 47.42 | 59.275 | 59.275 | 59.7492 | 61.1386 | 63.0354 | 65.4538
BSAN.ALB.035 | Cadena de desplante, intermedia ó de remate de concreto armado f´c= 200 kg./cm², con 4 Vs #3 y estribos de Ø 2 @ 15 cm., Incluye; cimbra, colado, vibrado, descimbrado, anclajes, traslapes, ganchos, curado, alineación y plomeo. B) De 15 x 15 cm. | Ml | 1 | 343.33 | 429.1625 | 429.1625 | 432.5958 | 442.6554 | 456.3886 | 473.8984
BSAN.ALB.036 | Cadena de desplante, intermedia ó de remate de concreto armado f´c= 200 kg./cm², con 4 Vs #3 y estribos de Ø 2 @ 15 cm., Incluye; cimbra, colado, vibrado, descimbrado, anclajes, traslapes, ganchos, curado, alineación y plomeo. C) De 15 x 20 cm. | Ml | 1 | 402.31 | 502.8875 | 502.8875 | 506.9106 | 518.6983 | 534.7907 | 555.3085
BSAN.ALB.037 | Cadena de desplante, intermedia ó de remate de concreto armado f´c= 200 kg./cm², con 4 Vs #3 y estribos de Ø 2 @ 15 cm., Incluye; cimbra, colado, vibrado, descimbrado, anclajes, traslapes, ganchos, curado, alineación y plomeo. E) De 20 x 20 cm. | Ml | 1 | 437.54 | 546.925 | 546.925 | 551.3004 | 564.1203 | 581.6219 | 603.9365
BSAN.ALB.038 | Castillo 15 x 25 cm. de concreto f´c= 200 kg./cm² reforzado con 4 varillas #3 y estribos del # 2 @ 15 cm., Incluye; cimbra, colado, vibrado, descimbrado, anclajes, traslapes, ganchos, curado, alineación y plomeo. | Ml | 1 | 342.03 | 427.5375 | 427.5375 | 430.9578 | 440.9793 | 454.6605 | 472.104
BSAN.ALB.039 | Castillo 15 x 33 de concreto f´c= 200 kg./cm² armado a base de acero de refuerzo con 6 varillas #3 y estribos del # 2 @ 20 cm., Incluye; cimbra, colado, vibrado, descimbrado, anclajes, traslapes, ganchos, curado, alineación y plomeo. | Ml | 1 | 470.72 | 588.4 | 588.4 | 593.1072 | 606.8993 | 625.7281 | 649.7348
BSAN.ALB.040 | Castillo 15 x 40 cm. de concreto f´c= 200 kg./cm² armado a base de acero de refuerzo con 6 varillas #3 y estribos del # 2 @ 20 cm., Incluye; cimbra, colado, vibrado, descimbrado, anclajes, traslapes, ganchos, curado, alineación y plomeo. B) De 15 x 40 cm. | Ml | 1 | 535.06 | 668.825 | 668.825 | 674.1756 | 689.8529 | 711.2553 | 738.5433
BSAN.ALB.041 | Castillo 15 x 48 de concreto f´c= 200 kg./cm² armado a base de acero de refuerzo con 8 varillas #3 y estribos del # 2 @ 20 cm., Incluye; cimbra, colado, vibrado, descimbrado, anclajes, traslapes, ganchos, curado, alineación y plomeo. | Ml | 1 | 652.23 | 815.2875 | 815.2875 | 821.8098 | 840.9201 | 867.0093 | 900.2731
BSAN.ALB.042 | Castillo 15 x 50 cm. de concreto resistencia normal f´c= 150 kg/cm2 reforzado con 6 varillas No. 3 y estribos No.2 @20 cm; incluye armado, cimbra descimbra, fabricación , acarreo y vibración del concreto, material, mano de obra, herramienta y equipo necesarios para la correcta ejecución de los trabajos | Ml | 1 | 635.3 | 794.125 | 794.125 | 800.478 | 819.0923 | 844.5043 | 876.9046
BSAN.ALB.043 | Castillo 15 x 54 de concreto f´c= 200 kg./cm² armado a base de acero de refuerzo con 10 varillas #3 y estribos del # 2 @ 20 cm., Incluye; cimbra, colado, vibrado, descimbrado, anclajes, traslapes, ganchos, curado, alineación y plomeo. | Ml | 1 | 746.86 | 933.575 | 933.575 | 941.0436 | 962.9266 | 992.801 | 1030.8909
BSAN.ALB.044 | Castillo 15 x 60 cm. de concreto resistencia normal f´c= 150 kg/cm2 reforzado con 6 varillas No. 3 y estribos No.2 @20 cm; incluye armado, cimbra descimbra, fabricación , acarreo y vibración del concreto, material, mano de obra, herramienta y equipo necesarios para la correcta ejecución de los trabajos | Ml | 1 | 739.71 | 924.6375 | 924.6375 | 932.0346 | 953.7081 | 983.2965 | 1021.0217
BSAN.ALB.045 | Castillo de concreto f´c= 200 kg./cm² armado a base de acero de refuerzo con 4 varillas #3 y estribos del # 2 @ 20 cm., Incluye; cimbra, colado, vibrado, descimbrado, anclajes, traslapes, ganchos, curado, alineación y plomeo. C) De 15 x 15 cm. | Ml | 1 | 343.33 | 429.1625 | 429.1625 | 432.5958 | 442.6554 | 456.3886 | 473.8984
BSAN.ALB.046 | Castillo de concreto f´c= 200 kg./cm² armado a base de acero de refuerzo con 4 varillas #3 y estribos del # 2 @ 20 cm., Incluye; cimbra, colado, vibrado, descimbrado, anclajes, traslapes, ganchos, curado, alineación y plomeo. D) De 15 x 20 cm. | Ml | 1 | 402.31 | 502.8875 | 502.8875 | 506.9106 | 518.6983 | 534.7907 | 555.3085
BSAN.ALB.047 | Castillo de concreto f´c= 200 kg./cm² armado a base de acero de refuerzo con 4 varillas #3 y estribos del # 2 @ 20 cm., Incluye; cimbra, colado, vibrado, descimbrado, anclajes, traslapes, ganchos, curado, alineación y plomeo. F) De 20 x 20 cm. | Ml | 1 | 431.89 | 539.8625 | 539.8625 | 544.1814 | 556.8358 | 574.1114 | 596.1378
BSAN.ALB.048 | Cemento, arena cernida y festerbond al adhesivo piso sobre piso para alcanzar nivel. Incluye: suministro de material, acarreos, mano de obra y todo lo necesario para su correcta ejecución. | m² | 1 | 101.12 | 126.4 | 126.4 | 127.4112 | 130.374 | 134.4188 | 139.5759
BSAN.ALB.049 | Cerrar huecos con concreto F'C= 200 kg/cm² en muros y piso con sección 20x20 cms acabado similar al existente, huecos que hicieron y dejaron personal de CFE (POR SELLADO DE BISAGRA HIDRAULICA) | Pza | 1 | 109.08 | 136.35 | 136.35 | 137.4408 | 140.6368 | 145 | 150.5631
BSAN.ALB.050 | Cerrar vano de cajero anterior con tabique, de aproximadamente 0.70 m 2, asentado con mortero de cemento-arena 1:4 (detalle) 0.60x0.37 y 0.60x0.80 | Pza | 1 | 343.94 | 429.925 | 429.925 | 433.3644 | 443.4418 | 457.1994 | 474.7404
BSAN.ALB.051 | Chaflán hecho a base de concreto F´c=150 kg/cm2. de 10x10 cm. en pretiles de azotea. Incluye acarreo, elevaciones y vaciado. | Ml | 1 | 96.01 | 120.0125 | 120.0125 | 120.9726 | 123.7857 | 127.6261 | 132.5226
BSAN.ALB.052 | Colado de bases de concreto simple para asentar las tuberias de la azotea de: H) 0.20 x 0.20 x 0.10 m. | Pza | 1 | 70.17 | 87.7125 | 87.7125 | 88.4142 | 90.4702 | 93.277 | 96.8557
BSAN.ALB.053 | Colocación de equipo proporcionado por el Banco en muro de área de cajas o patio público H) Bafle | Pza | 1 | 98.62 | 123.275 | 123.275 | 124.2612 | 127.1508 | 131.0956 | 136.1252
BSAN.ALB.054 | Colocación de equipo proporcionado por el Banco en placas de falso plafón y/o plafón de tablaroca I) Bocinas | Pza | 1 | 74.23 | 92.7875 | 92.7875 | 93.5298 | 95.7047 | 98.6739 | 102.4597
BSAN.ALB.055 | Colocación de equipo proporcionado por el Banco, Incluye limpieza del área, trazo para su ubicación final, acarreo, nivelación, conexión y colocación. G) Chapa, cierra puerta, mirilla y jaladeras | Pza | 1 | 666.31 | 832.8875 | 832.8875 | 839.5506 | 859.0735 | 885.7259 | 919.7077
BSAN.ALB.056 | Colocación de equipo proporcionado por el Banco, Incluye; Jaladera de brazo mecanico, contra electrica, limpieza del área, trazo para su ubicación final, acarreo, nivelación y colocación. B) Puerta blindada de 0.90 x 2.14 m. en vano de 0.92 x 2.16 m. | Pza | 1 | 1429.25 | 1786.5625 | 1786.5625 | 1800.855 | 1842.732 | 1899.902 | 1972.7938
BSAN.ALB.057 | Colocación de equipo proporcionado por el Banco, Incluye; limpieza del área, trazo para su ubicación final, acarreo, nivelación y colocación de: D) Encristalamiento en área de Mostrador, Incluye: Cristales de 6+3 mm. de espesor con Pelicula de Seguridad de 4 micras, Canal de Aluminio natural de 1/2" ó 3/4", Colocación de tubo redondo de 3" de Aluminio Natural (Todo Suministrado por BSM.), así como el suministro y colocación de Placas Laterales de refuerzo de 20x20 cm. de 3/8" de esp., Calzado de cristales, a base de plomo o neopreno, Aplicación de Silicón, Colocación de Atiezadores así como su sellado ( Modulo de cajas de 1.5 m ). | mod | 1 | 875.91 | 1094.8875 | 1094.8875 | 1103.6466 | 1129.3108 | 1164.3472 | 1209.0186
BSAN.ALB.058 | Colocación de equipo proporcionado por el Banco, Incluye; limpieza del área, trazo para su ubicación final, acarreo, nivelación y colocación. A) Tránsfer y ventana blindada en vano de 52 x 172 cm. Levantado 15 cm. del piso. | Pza | 1 | 1114.28 | 1392.85 | 1392.85 | 1403.9928 | 1436.6412 | 1481.2124 | 1538.0407
BSAN.ALB.059 | Colocación de equipo proporcionado por el Banco, Incluye; limpieza del área, trazo para su ubicación final, acarreo, nivelación y colocación. C) Exclusa de 95 x 90 x 215 cm. | Pza | 1 | 1089.13 | 1361.4125 | 1361.4125 | 1372.3038 | 1404.2153 | 1447.7805 | 1503.3261
BSAN.ALB.060 | Colocación de equipo proporcionado por el banco, Incluye; limpieza del área, trazo para su ubicación final, acarreo, nivelación y colocación. E) Boveda metálica. Incluye: Movimiento y colocación de la misma a una distancia no mayor de 20 m, de lugar de origen al su ubicación final, determinada por la supervisión; Dimensiones: 1.25 x 1.05 x 2.00 m. de altura, Peso aprox. 1 ton. 300 Kg. | Pza | 1 | 3301.93 | 4127.4125 | 4127.4125 | 4160.4318 | 4257.1783 | 4389.2555 | 4557.654
BSAN.ALB.061 | Colocación de equipo proporcionado por el Banco, Incluye; limpieza del área, trazo para su ubicación final, acarreo, nivelación y colocación. G) Botiquín. | Pza | 1 | 118.63 | 148.2875 | 148.2875 | 149.4738 | 152.9497 | 157.6949 | 163.745
BSAN.ALB.062 | Colocación de equipo proporcionado por el Banco, Incluye; limpieza del área, trazo para su ubicación final, acarreo, nivelación y colocación. H) Pizarron. Dimensiones: 1.60 x 1.10 m. | Pza | 1 | 118.63 | 148.2875 | 148.2875 | 149.4738 | 152.9497 | 157.6949 | 163.745
BSAN.ALB.063 | Colocación de equipo proporcionado por el Banco, Incluye; limpieza del área, trazo para su ubicación final, acarreo, nivelación y colocación. I) Repisa metálica. Dimensiones: 0.60x0.40x2.20 m. (Incluye Armado) | Pza | 1 | 118.63 | 148.2875 | 148.2875 | 149.4738 | 152.9497 | 157.6949 | 163.745
BSAN.ALB.064 | Colocación de equipo proporcionado por el Banco, Incluye; limpieza del área, trazo para su ubicación final, acarreo, nivelación y colocación. J) Cajero automatico. | Pza | 1 | 1644.47 | 2055.5875 | 2055.5875 | 2072.0322 | 2120.2152 | 2185.994 | 2269.8619
BSAN.ALB.065 | Colocación de equipo proporcionado por el Banco, Incluye; limpieza del área, trazo para su ubicación final, acarreo, nivelación, colocación, anclaje a piso con tornillo y taquete expansivo Hilti. K) Caja de Seguridad MAP. | Pza | 1 | 290.62 | 363.275 | 363.275 | 366.1812 | 374.6964 | 386.3212 | 401.1428
BSAN.ALB.066 | Colocación de equipo proporcionado por el Banco, Incluye; limpieza del área, trazo para su ubicación final, acarreo, nivelación, conexión y colocación. F) Colocacion de reloj checador fijado a muro con taquetes y tornillos. | Pza | 1 | 128.31 | 160.3875 | 160.3875 | 161.6706 | 165.4301 | 170.5625 | 177.1063
BSAN.ALB.067 | Colocación de extintor | Pza | 1 | 154.98 | 193.725 | 193.725 | 195.2748 | 199.8157 | 206.0149 | 213.9189
BSAN.ALB.068 | Colocación de malla sombra para protección en área de plafones incluye: recolocacion durante el tiempo que dure la obra sin falso plafón, deberá permanecer colocada durante el funcionamiento al publico y hasta el cierre, materiales,herramienta y mano de obra. UNICAMENTE COLOCACION DE MALLA SOMBRA. | m² | 1 | 4.48 | 5.6 | 5.6 | 5.6448 | 5.7761 | 5.9553 | 6.1837
BSAN.ALB.069 | Colocación de mármol de 2 cms de espesor de recuperación. El precio unitario incluye:colocación con cemento:arena, cortes con disco de diamante, ajustes y sellado de uniones con junta sin arena. | m² | 1 | 177.55 | 221.9375 | 221.9375 | 223.713 | 228.9152 | 236.0172 | 245.0723
BSAN.ALB.070 | Construcción de cenefa de 10 x 8 cm. de ancho a base de concreto F´c=150 kg/cm2 acabado lavado en puerta de acceso a sucursal y cajero automatico. Incluye cimbra y descimbra. | Ml | 1 | 141.17 | 176.4625 | 176.4625 | 177.8742 | 182.0105 | 187.6573 | 194.857
BSAN.ALB.071 | Construcción de cenefa de 43 x 8 cm. de ancho a base de concreto F´c=150 kg/cm2 acabado lavado en puerta de acceso a sucursal y cajero automatico. Incluye cimbra y descimbra. | Ml | 1 | 224.8 | 281 | 281 | 283.248 | 289.8346 | 298.8266 | 310.2914
BSAN.ALB.072 | Deslavado de concreto, incluye; mano de obra, herramientas y todo lo necesario para su correcta ejecución. | m² | 1 | 36.02 | 45.025 | 45.025 | 45.3852 | 46.4406 | 47.8814 | 49.7184
BSAN.ALB.073 | Elaboración de Entrecalle de 1 x 3 cm. en aplanado existente. A una altura no mayor de 4.0 m. | Ml | 1 | 52.7 | 65.875 | 65.875 | 66.402 | 67.9461 | 70.0541 | 72.7418
BSAN.ALB.074 | Elaboración de Entrecalle de 2 x 2 cm. en aplanado existente. A una altura no mayor de 4.0 m. | Ml | 1 | 55.37 | 69.2125 | 69.2125 | 69.7662 | 71.3885 | 73.6033 | 76.4272
BSAN.ALB.075 | Enladrillado en azotea con ladrillo de barro rojo recocido asentado con mortero cemento-arena 1:4 así como lechada. Incluye acarreo, elevaciones, colocación, vaciado, tendido de lechada y nivelación del area. | m² | 1 | 351.79 | 439.7375 | 439.7375 | 443.2554 | 453.5628 | 467.6344 | 485.5757
BSAN.ALB.076 | Entortado en azotea con mortero cemento arena 1:5. Con un espesor promedio de 3.0 cm. Incluye acarreo, elevaciones, vaciado, tendido y nivelación del area. | m² | 1 | 135.66 | 169.575 | 169.575 | 170.9316 | 174.9064 | 180.3328 | 187.2515
BSAN.ALB.077 | Escalones de concreto f´c=150 kg./cm² de hasta 5 cm de espesor, reforzado con 3 var. # 3 y estribos del # 2 a @ 25 cm. con agregado de granzón y acabado lavado: A) De 0.30 m. de ancho | Ml | 1 | 214.95 | 268.6875 | 268.6875 | 270.837 | 277.135 | 285.733 | 296.6955
BSAN.ALB.078 | Esquinero metálico en aplanados de mezcla en muros y techos. | Ml | 1 | 57.25 | 71.5625 | 71.5625 | 72.135 | 73.8124 | 76.1024 | 79.0222
BSAN.ALB.079 | Esquinero metálico en aplanados de yeso en muros y techos. | Ml | 1 | 57.25 | 71.5625 | 71.5625 | 72.135 | 73.8124 | 76.1024 | 79.0222
BSAN.ALB.080 | Estante de 0.90 x0.35 incluye acarreos y elevaciones. | Pza | 1 | 1943.61 | 2429.5125 | 2429.5125 | 2448.9486 | 2505.8964 | 2583.6408 | 2682.7649
BSAN.ALB.081 | Falso plafón hecho a base de metal desplegado CK1-24, Incluye; soprtería realizada a base de canaletas del No. 22 @ 1.00 m. en ambos sentidos, así como aplanado realizado a base de mortero cemeneto arena 1:5 a una altura no mayor de 4.00 m. y todo lo necesario para su correcta ejecución. | m² | 1 | 403.82 | 504.775 | 504.775 | 508.8132 | 520.6451 | 536.7979 | 557.3927
BSAN.ALB.082 | Firme de concreto armado f´c= 150 kg./cm² con malla electrosoldada E 66-10/10, terminado con plana para recibir acabado final. De 10 cm. de espesor. | m² | 1 | 374.08 | 467.6 | 467.6 | 471.3408 | 482.3013 | 497.2645 | 516.3426
BSAN.ALB.083 | Firme de concreto armado f´c= 150 kg./cm² con malla electrosoldada E 66-10/10, terminado con plana para recibir acabado final. A) De 5 cm. de espesor | m² | 1 | 237.39 | 296.7375 | 296.7375 | 299.1114 | 306.0669 | 315.5625 | 327.6694
BSAN.ALB.084 | Firme de concreto armado f´c= 150 kg./cm² con malla electrosoldada E 66-10/10, terminado con plana para recibir acabado final. B) De 8 cm. de espesor | m² | 1 | 325.16 | 406.45 | 406.45 | 409.7016 | 419.2288 | 432.2352 | 448.8183
BSAN.ALB.085 | Firme de concreto armado f´c= 150 kg./cm² con malla electrosoldada E 66-10/10, terminado con plana para recibir acabado final. B) De 8 cm. de espesor, con grano de marmol de 6mm , terminado lavado | m² | 1 | 325.16 | 406.45 | 406.45 | 409.7016 | 419.2288 | 432.2352 | 448.8183
BSAN.ALB.086 | Firme nivelador de concreto simple f´c=150 kg./cm², terminado con plana para recibir acabado final. B) De 5 cm. de espesor | m² | 1 | 181.45 | 226.8125 | 226.8125 | 228.627 | 233.9435 | 241.2015 | 250.4554
BSAN.ALB.087 | Firme nivelador de concreto simple f´c=150 kg./cm². A) De 2.5 cm. de espesor. | m² | 1 | 108.91 | 136.1375 | 136.1375 | 137.2266 | 140.4177 | 144.7741 | 150.3285
BSAN.ALB.088 | Firme nivelador y piso de cemento pulido, para recibir acabado final. F) De 5 cm. de espesor | m² | 1 | 197.77 | 247.2125 | 247.2125 | 249.1902 | 254.9849 | 262.8957 | 272.9819
BSAN.ALB.089 | Forjado de escalones a base de tabique rojo recocido y relleno de concreto simple acabado con repellado de cemento arena y listo para recibir acabado de mármol, incluye suministro de materiales , andamios, cimbra y todo lo necesario para su correcta colocación | Ml | 1 | 155.2 | 194 | 194 | 195.552 | 200.0994 | 206.3074 | 214.2226
BSAN.ALB.090 | Guarnición de concreto simple de sección 10x20x40 cm., incluye; cimbra metálica y descimbrado, concreto f´c=200 kg./cm², vibrado y curado. | Ml | 1 | 284.4 | 355.5 | 355.5 | 358.344 | 366.6769 | 378.0529 | 392.5573
BSAN.ALB.091 | Impermeabilización en desplante de muros de tabique nuevos con Hidroprimer de Fester como primario, dos capas de Vaportite 550 y una capa de Festerflex como refuerzo, acabado con arena arneada con un desarrollo de 0.35 m. de ancho. Incluye acarreo y elevaciones. | Ml | 1 | 135.76 | 169.7 | 169.7 | 171.0576 | 175.0354 | 180.4658 | 187.3895
BSAN.ALB.092 | Junta de celotex de 12 mm. de espesor y 20 cm. de ancho en promedio en unión de muro de tabique con elementos estructurales. | Ml | 1 | 48.78 | 60.975 | 60.975 | 61.4628 | 62.8921 | 64.8433 | 67.331
BSAN.ALB.093 | Lamina losacero Galvadeck cal.20 de 0.91 x 3.215 m. | m² | 1 | 560.52 | 700.65 | 700.65 | 706.2552 | 722.6784 | 745.0992 | 773.6858
BSAN.ALB.094 | Lamina losacero Galvadeck cal.20 de 0.91 x 6.100 m. | m² | 1 | 560.52 | 700.65 | 700.65 | 706.2552 | 722.6784 | 745.0992 | 773.6858
BSAN.ALB.095 | Losa de concreto armado de 10 cm. de espesor. Incluye elaboración y vaciado de concreto F´c=200 kg/cm2 hecho en obra, habilitado y armado de acero de refuerzo del No.3 @ 20 cm. en ambos sentidos, así como cimbrado y descimbrado con tarimas de 50x100 cm. y todo lo necesario para su correcta ejecución. | m² | 1 | 894.94 | 1118.675 | 1118.675 | 1127.6244 | 1153.8461 | 1189.6437 | 1235.2857
BSAN.ALB.096 | Malla de protección, incluye; materiales de fijación y todo lo necesario para su correcta ejecución. | m² | 1 | 27.91 | 34.8875 | 34.8875 | 35.1666 | 35.9844 | 37.1008 | 38.5242
BSAN.ALB.097 | Mantenimiento a fachada de alucobond, incluye: limpieza, aplicación de sellador de poluretano color rojo y gris, herramienta y mano de obra. | m² | 1 | 37.89 | 47.3625 | 47.3625 | 47.7414 | 48.8516 | 50.3672 | 52.2996
BSAN.ALB.098 | Martelinado de piso de concreto | m² | 1 | 102.38 | 127.975 | 127.975 | 128.9988 | 131.9985 | 136.0937 | 141.3151
BSAN.ALB.099 | Muro de block asentado con mortero cemento-arena 1:4, acabado aparente. 15 cm. de espesor con refuerzo horizontal (escalerilla) @ 2 hiladas juntas de 1 cm. de espesor. G) Con block de 15x20x40 cm. | m² | 1 | 329.1 | 411.375 | 411.375 | 414.666 | 424.3086 | 437.4726 | 454.2567
BSAN.ALB.100 | Muro de block asentado con mortero cemento-arena 1:4, acabado aparente. 15 cm. de espesor, juntas de 1 cm. de espesor. G) Con block de 15x20x40 cm. | m² | 1 | 291.75 | 364.6875 | 364.6875 | 367.605 | 376.1533 | 387.8233 | 402.7025
BSAN.ALB.101 | Muro de panel "W" ó Covintec de 2" de espesor. Incluye; suministro de materiales, acarreo, anclaje a piso y malla unión. | m² | 1 | 364.1 | 455.125 | 455.125 | 458.766 | 469.4341 | 483.9981 | 502.5672
BSAN.ALB.102 | Muro de panel "W" ó Covintec de 3" de espesor. Incluye; suministro de materiales, acarreo, anclaje a piso y malla unión. | m² | 1 | 400.52 | 500.65 | 500.65 | 504.6552 | 516.3904 | 532.4112 | 552.8378
BSAN.ALB.103 | Muro de tabique rojo recocido de 6x12x24 cm. mínimo, asentado con mortero cemento-arena 1:4 acabado común: B) De 12 cm. de ancho. | m² | 1 | 409.45 | 511.8125 | 511.8125 | 515.907 | 527.9039 | 544.2819 | 565.1638
BSAN.ALB.104 | Muro Mixto de 10 cm de espesor con bastidor metálico de herrería tubular de 1 1/2" x 1 1/2" Cal 14 en ambos sentidos a cada 20 cm. Centro a centro, Forrado con hojas de tablaroca por ambas caras | m² | 1 | 948.95 | 1186.1875 | 1186.1875 | 1195.677 | 1223.4812 | 1261.4392 | 1309.8357
BSAN.ALB.105 | Nariz boleada en escalones con acabado martelinado, cimbra de tubo de PVC de 2". | Ml | 1 | 144.69 | 180.8625 | 180.8625 | 182.3094 | 186.5488 | 192.3364 | 199.7156
BSAN.ALB.106 | Nivelación de piso a base de auto nivelante Curacreto para 10mm de espesor | m² | 1 | 375.98 | 469.975 | 469.975 | 473.7348 | 484.751 | 499.7902 | 518.9652
BSAN.ALB.107 | Puerta Blindada PCO N-2 con ojo magico de 1.00 x 2.14 Marca Dimeyco, incluye; Puerta blindada POO N-2, Cierra puertas uso pesado Marca Dorma Modelo 645 e instalación. | Pza | 1 | 20641.63 | 25802.0375 | 25802.0375 | 26008.4538 | 26613.2536 | 27438.9188 | 28491.6419
BSAN.ALB.108 | Rampa de concreto armado f´c= 150 kg./cm² con malla electrosoldada E 66-10/10, terminado con plana para recibir acabado final. De 10 cm. de espesor. Incluye: relleno con material ligero (poliestireno de 12 cm de espesor) cimbra, colado, vibrado, descimbrado, curado. | m³ | 1 | 375.86 | 469.825 | 469.825 | 473.5836 | 484.5963 | 499.6307 | 518.7996
BSAN.ALB.109 | Rampa para escalera de concreto armado de 10 cm. de espesor. Incluye elaboración y vaciado de concreto F´c=200 kg/cm2 hecho en obra, habilitado y armado de acero de refuerzo del No.3 @ 15 cm. en ambos sentidos, así como cimbrado y descimbrado con tarimas de 50x100 cm. y todo lo necesario para su correcta ejecución. | m² | 1 | 818.16 | 1022.7 | 1022.7 | 1030.8816 | 1054.8537 | 1087.5801 | 1129.3062
BSAN.ALB.110 | Registro eléctrico de tabique rojo recocido de 12.5 cm de espesor asentado con mortero cemento-arena proporción 1:4, acabado común, piso de concreto simple, aplanado pulido en el interior, marco de 1 1/2" y contramarco de ángulo de 1 1/4" y tapa con Rejilla tipo Irving de 1 1/4" x 3/16". E) De 0.60 x 0.60 x 0.60 m. | Pza | 1 | 2307.63 | 2884.5375 | 2884.5375 | 2907.6138 | 2975.2274 | 3067.5326 | 3185.2217
BSAN.ALB.111 | Registro eléctrico de tabique rojo recocido de 12.5 cm de espesor asentado con mortero cemento-arena proporción 1:4, acabado común, piso de concreto simple, aplanado pulido en el interior, marco de 1 1/2" y contramarco de ángulo de 1 1/4" y tapa con Rejilla tipo Irving de 1 1/4" x 3/16". D) 30 x 30 x 30 cm. | Pza | 1 | 1031.8 | 1289.75 | 1289.75 | 1300.068 | 1330.2997 | 1371.5717 | 1424.1935
BSAN.ALB.112 | Registro sanitario de tabique rojo recocido de 12.5 cm de espesor asentado con mortero cemento-arena proporción 1:4, acabado común, piso de concreto simple, aplanado pulido en el interior, marco de 1 1/2" y contramarco de ángulo de 1 1/4" y colado de concreto F´c=150 kg/cm2. B) 0.60 x 0.80 x más de 1.00 m. de profundidad | Pza | 1 | 2554.71 | 3193.3875 | 3193.3875 | 3218.9346 | 3293.7876 | 3395.976 | 3526.2662
BSAN.ALB.113 | Registro sanitario de tabique rojo recocido de 12.5 cm de espesor asentado con mortero cemento-arena proporción 1:4, acabado común, piso de concreto simple, aplanado pulido en el interior, marco de 1 1/2" y contramarco de ángulo de 1 1/4" y colado de concreto F´c=150 kg/cm2. A) De 0.40 x 0.60 x hasta 1.00 m. de profundidad. | Pza | 1 | 1996.27 | 2495.3375 | 2495.3375 | 2515.3002 | 2573.7909 | 2653.6417 | 2755.4515
BSAN.ALB.114 | Registro telefónico de tabique rojo recocido de 12.5 cm de espesor asentado con mortero cemento-arena proporción 1:4, acabado común, piso de concreto simple, aplanado pulido en el interior, marco de 1 1/2" y contramarco de ángulo de 1 1/4" y colado de concreto F´c=150 kg/cm2. C) de 0.60 x 0.60 x 0.60 m. de profundidad | Pza | 1 | 1709.68 | 2137.1 | 2137.1 | 2154.1968 | 2204.2904 | 2272.6776 | 2359.8713
BSAN.ALB.115 | Relleno con material ligero, Placa de poliestireno de 12cm de espesor. Incluye suministro de material, acarreo, elevaciones, tendido, apizonado y nivelación del area. | m³ | 1 | 925 | 1156.25 | 1156.25 | 1165.5 | 1192.6025 | 1229.6025 | 1276.7775
BSAN.ALB.116 | Relleno con placa de polietileno de alta densidad para base de equipos de aire incl. Suministro, acarreos, elevaciones, cortes, desperdicios, mano de obra, herramienta y equipo | m³ | 1 | 740 | 925 | 925 | 932.4 | 954.082 | 983.682 | 1021.422
BSAN.ALB.117 | Reparación de Fachadas. Incluye; resane de grietas, retiro de aplando en mal estado y aplanado nuevo acabado fino con llana de madera a plomo y regla, según muestra aprobada por la supervisión de la obra, con mortero cemento-arena 1:4 de 2.5 cm. de espesor, Incluye; Festerbond, para buena adherencia. Hasta 5.00 de altura. | Ml | 1 | 74.54 | 93.175 | 93.175 | 93.9204 | 96.1044 | 99.086 | 102.8876
BSAN.ALB.118 | Resane de ranuras por instalaciones con mortero cemento arena 1:4 de 10 a 15 cm. de ancho. | Ml | 1 | 44.26 | 55.325 | 55.325 | 55.7676 | 57.0644 | 58.8348 | 61.0921
BSAN.ALB.119 | Retiro de Malla de protección, incluye; mano de obra, herramientas y todo lo necesario para su correcta ejecución. | m² | 1 | 4.48 | 5.6 | 5.6 | 5.6448 | 5.7761 | 5.9553 | 6.1837
BSAN.ALB.120 | Sellado de losa de pasos existentes de ductos de aire acondicionado de 0.50cm X 2.50m. hechos a base de concreto de f`c= 250 kg/cm2. Incluye armado con acero de refuerzo del No. 3 @ 20 cm. | Pza | 1 | 1149.87 | 1437.3375 | 1437.3375 | 1448.8362 | 1482.5274 | 1528.5222 | 1587.1656
BSAN.ALB.121 | Sellado de losa de pasos existentes de ductos de aire acondicionado de hasta 80 x 80 cm. hechos a base de concreto de f`c= 250 kg/cm2. Incluye armado con acero de refuerzo del No. 3 @ 20 cm. así como todo lo necesario para su correcta ejecución. | Pza | 1 | 588.74 | 735.925 | 735.925 | 741.8124 | 759.0625 | 782.6121 | 812.6378
BSAN.ALB.122 | Sellado en muros de pasos existentes de ductos de aire de hasta 80 x 80 cm. hechos a base de tabique rojo recocido. Incluye aplanado exterior a base mortero cemento-arena 1:4 en ambas caras. | Pza | 1 | 636.25 | 795.3125 | 795.3125 | 801.675 | 820.3171 | 845.7671 | 878.2159
BSAN.ALB.123 | Soporte de televisión de 26 a 90 pulgadas negro, marca: COMMERCIAL ELECTRIC | Pza | 1 | 1242.09 | 1552.6125 | 1552.6125 | 1565.0334 | 1601.4266 | 1651.1102 | 1714.4568
BSAN.ALB.124 | Soporte para pantalla de 32" a 90” Marca Power & Co, Modelo Mt10-70, Total Mobility, capacidad de carga máxima 34 kg, color negro. Incluye suministro y colocación de soporte. | Pza | 1 | 1242.09 | 1552.6125 | 1552.6125 | 1565.0334 | 1601.4266 | 1651.1102 | 1714.4568
BSAN.ALB.125 | Soporte para pantalla LCD de 24" a 40” Marca Chief, Modelo JWS-210-B, brazo doble para LCD, capacidad de carga máxima 34 kg, color gris. Incluye suministro y colocación de soporte, PTR 1" x 1" desde losa y placa de 1/4" para fijación. | Pza | 1 | 2148.66 | 2685.825 | 2685.825 | 2707.3116 | 2770.2673 | 2856.2137 | 2965.7954
BSAN.ALB.126 | Tierra vegetal fertilizada suministrada en sacos. Incluye mano de obra y herramienta | m³ | 1 | 648.98 | 811.225 | 811.225 | 817.7148 | 836.7299 | 862.6891 | 895.7871
| TOTAL DE | ALBAÑILERIA |  | 79205.17
BSACA | ACABADOS En los conceptos incluidos dentro de esta partida, se deberá de considerar según aplique en función del tipo de trabajo a desarrollar lo siguiente; Mano de Obra, materiales de consumo, equipo y herramientas necesarias, encostalado de los materiales producto de las demoliciones y/o desmantelamientos y acarreo hasta el banco de obra, retiro del material hasta la zona de tiro autorizada por el D.D.F. ó dependencia autorizada, carga y descarga, andamios, apuntalamientos y protección de areas adyacentes según sea el caso, limpieza del area de trabajo, desconexiones, aislamientos, cancelaciones, tapones y todo lo necesario para su correcta ejecución y terminación total de los trabajos.- Los trabajos que produzcan ruido o molestia a empleados y clientes ó por condiciones de la Administración deberán ejecutarse en horario fuera de operación de sucursal u oficina.- Las cantidades de obra deberán ser verificadas, se deberá realizar generador y tomar fotografías previo al inicio de los trabajos, el precio unitario se pagará por unidad de obra terminada (P.U.O.T). NOTA: Todos los conceptos contemplados dentro de este catálogo con materiales, equipos y/o insumos que su venta sea con M.E., se considera el tipo de cambio a $ 18.00 y solo podrá ser modificado siempre y cuando la variación del dólar sea mayor o menor al 10% del tipo de cambio estipulado inicialmente. El cual estará sujeto a revisión y autorización del área de PRECIOS UNITARIOS, presentando las facturas correspondientes.
BSAN.ACA.001 | Adoquin de concreto forma cuadro 20x20cm, inlcuye nivelación con arena para recibir. | m² | 1 | 466.53 | 583.1625 | 583.1625 | 587.8278 | 601.4971 | 620.1583 | 643.9514
BSAN.ACA.002 | AFINE con compuesto Redimix en muros y plafones, según muestra aprobada por la supervisión de la obra. Hasta una altura de 5.00 m. | m² | 1 | 63.02 | 78.775 | 78.775 | 79.4052 | 81.2517 | 83.7725 | 86.9865
BSAN.ACA.003 | Alambrado del Sistema de intercomunicacion marca POMYA abase de dos auriculares color blanco y fuente de poder. | Jgo | 1 | 4215.73 | 5269.6625 | 5269.6625 | 5311.8198 | 5435.3407 | 5603.9699 | 5818.9721
BSAN.ACA.004 | Alfombra en salas de juntas y dirección. ALFOMBRA MODULAR MARCA: MOHAWK 12"x36" Color Balance Tile 12BY36 - GT405. | m² | 1 | 385.23 | 481.5375 | 481.5375 | 485.3898 | 496.677 | 512.0862 | 531.733
BSAN.ACA.005 | Alfombra Herman Miller, WW860 WORLD WOVEN 105353, Charcoal Tweed. Tile 25cm x 1m. Incluye: Colocación con 2000 Grid set green glue 4 gallon 8. | m² | 1 | 883.34 | 1104.175 | 1104.175 | 1113.0084 | 1138.8903 | 1174.2239 | 1219.2742
BSAN.ACA.006 | Alfombra Luxor Mohawk modelo North Shore color gris, con bajo alfombra tipo Guata de 500 gr., tira de madera con púas, cinta unión y todo lo necesario para su correcta ejecución. | m² | 1 | 517.08 | 646.35 | 646.35 | 651.5208 | 666.6712 | 687.3544 | 713.7255
BSAN.ACA.007 | Alfombra modular 12"x36" (0.30x0.90 mts ) Color Balance Tile 12BY36 - GT405MOHAWK Incluye: aplicación de XL Brands 2000 Plus Adhesive. | m² | 1 | 1180.55 | 1475.6875 | 1475.6875 | 1487.493 | 1522.0831 | 1569.3051 | 1629.5132
BSAN.ACA.008 | Angulo de aluminio de 1/2" X 1/16" colocacdo con silicon transparente. | Ml | 1 | 56.69 | 70.8625 | 70.8625 | 71.4294 | 73.0904 | 75.358 | 78.2492
BSAN.ACA.009 | Aplicación de laca automotiva gris santander en barandal de tubo de 3" de diametro en area de mezanine. El precio incluye retiro de la pintura en mal estado, resane a base de pasta automotiva con catalizador y lijado de toda la superficie para eliminar imperfecciones y aplicación de laca automotiva con mona de algodon. | Ml | 1 | 110.29 | 137.8625 | 137.8625 | 138.9654 | 142.1969 | 146.6085 | 152.2333
BSAN.ACA.010 | Aplicación de pintura de esmatlte color blanca en bocinas | Pza | 1 | 53.48 | 66.85 | 66.85 | 67.3848 | 68.9518 | 71.091 | 73.8184
BSAN.ACA.011 | Banco Hilu para barra de alimentos. | Pza | 1 | 442.12 | 552.65 | 552.65 | 557.0712 | 570.0253 | 587.7101 | 610.2582
BSAN.ACA.012 | Banco para cocineta acabado en vinil color café y estructura metálica acabado en cromo metálico, Incluye; suministro y colocación. | Pza | 1 | 573.63 | 717.0375 | 717.0375 | 722.7738 | 739.5812 | 762.5264 | 791.7815
BSAN.ACA.013 | Bancos altos para cubierta en area de café, con patas cromadas y asiento y respaldo en plastico color negro, Incluye; suministro y colocación. | Pza | 1 | 1909.92 | 2387.4 | 2387.4 | 2406.4992 | 2462.4599 | 2538.8567 | 2636.2626
BSAN.ACA.014 | Banda de solera de Acero inoxidable acabado cepillado de 1" x 3mm de espesor pegadas al piso terminado. Incluye: pegamento de contacto, alineación, mano de obra y todo lo necesario para su correcta ejecución. | Ml | 1 | 49.04 | 61.3 | 61.3 | 61.7904 | 63.2273 | 65.1889 | 67.6899
BSAN.ACA.015 | Basurero blanco de 12 lts. Acabado de plastico ESTERILITE con tapa abatible mod. SKU#599494 para sanitarios ( Punto de venta The home Depot ) | Pza | 1 | 211.53 | 264.4125 | 264.4125 | 266.5278 | 272.7256 | 281.1868 | 291.9749
BSAN.ACA.016 | Basurero blanco de 28 lts. Acabado de plastico ESTERILITE con tapa abatible mod. SKU#14233 para cocineta ( Punto de venta The home Depot ) | Pza | 1 | 537.39 | 671.7375 | 671.7375 | 677.1114 | 692.8569 | 714.3525 | 741.7594
BSAN.ACA.017 | Boquillas hechas a base de pasta Acrilastic de Pintex textura damascada y aplicado con rodillo de felpa en un solo sentido. Aprobada por la supervisión de la obra. A una altura no mayor de 5.0 m. C) 10 cm. de ancho. | Ml | 1 | 36.32 | 45.4 | 45.4 | 45.7632 | 46.8274 | 48.2802 | 50.1325
BSAN.ACA.018 | Boquillas hechas a base de pasta Acrilastic de Pintex textura damascada y aplicado con rodillo de felpa en un solo sentido. Aprobada por la supervisión de la obra. A una altura no mayor de 5.0 m. D) 15 cm. de ancho. | Ml | 1 | 45.52 | 56.9 | 56.9 | 57.3552 | 58.6889 | 60.5097 | 62.8313
BSAN.ACA.019 | Boquillas hechas a base de pasta Acrilastic de Pintex textura damascada y aplicado con rodillo de felpa en un solo sentido. Incluye; acabado de pintura vinílica Vinimex color blanca; según muestra aprobada por la supervisión de la obra. A una altura no mayor de 5.0 m. B) 15 cm. de ancho. | m² | 1 | 55.93 | 69.9125 | 69.9125 | 70.4718 | 72.1105 | 74.3477 | 77.2002
BSAN.ACA.020 | Boquillas hechas a base de pasta Acrilastic de Pintex textura damascada y aplicado con rodillo de felpa en un solo sentido. Incluye; Suministro y aplicación de pintura vinílica Vinimex color blanca; según muestra aprobada por la supervisión de la obra. A una altura no mayor de 5.0 m. A) 10 cm. de ancho. | Ml | 1 | 43.26 | 54.075 | 54.075 | 54.5076 | 55.7751 | 57.5055 | 59.7118
BSAN.ACA.021 | Bote de basura con balancín de 30 cms en acero inoxidable. | Pza | 1 | 1193.68 | 1492.1 | 1492.1 | 1504.0368 | 1539.0116 | 1586.7588 | 1647.6365
BSAN.ACA.022 | Botón de alto y advertencia podotáctil de aluminio para interiores y exteriores de 25mm de diámetro y 4mm de relieve, base sólida textura diamante, en color natural, fijado a piso cerámico mediante pegamento de tipo industrial de alta calidad para tráfico intenso, incluye: trazo por botón en módulo de 36 pzas, nivelación, alineación en todos sentidos, aplicación de pegamento al botón, instalación de las piezas sobre piso cerámico existente con sumo cuidado verificando que en todo momento que la instalación sea limpia, mano de obra y herramienta. | Pza | 1 | 13.93 | 17.4125 | 17.4125 | 17.5518 | 17.9599 | 18.5171 | 19.2276
BSAN.ACA.023 | C391 Moldura de poliuretano | Ml | 1 | 926.9 | 1158.625 | 1158.625 | 1167.894 | 1195.0522 | 1232.1282 | 1279.4001
BSAN.ACA.024 | Cambio de piso de Loseta Interceramic Modelo Cantabria Saro Color blanco de 49 x 49 cm. Incluye levantar la pieza dañada, preparación de la superficie para colocación de la pieza nueva, suministro de nueva Loseta, pegazulejo y junta color light gray de Interceramic, así como todo lo necesario para su correcta ejecución. (UNICAMENTE PARA CAMBIO DE PIEZAS AISLADAS) | Pza | 1 | 83.39 | 104.2375 | 104.2375 | 105.0714 | 107.5147 | 110.8503 | 115.1032
BSAN.ACA.025 | Cambio de piso de Loseta Interceramic Modelo Cantabria Saro Color blanco de 49 x 49 cm. Incluye levantar la pieza dañada, preparación de la superficie para colocación de la pieza nueva, suministro de nueva Loseta, pegazulejo y junta color light gray de Interceramic, así como todo lo necesario para su correcta ejecución. (PARA CAMBIO DE PIEZAS VARIAS JUNTAS) | Pza | 1 | 68.82 | 86.025 | 86.025 | 86.7132 | 88.7296 | 91.4824 | 94.9922
BSAN.ACA.026 | Cambio de piso de Loseta Interceramic Modelo Vantagio super white pulido de 60 x 60 cm. Incluye levantar la pieza dañada, preparación de la superficie para colocación de la pieza nueva, suministro de nueva Loseta, pegazulejo y junta de Interceramic, así como todo lo necesario para su correcta ejecución. (UNICAMENTE PARA CAMBIO DE PIEZAS AISLADAS) | Pza | 1 | 324.62 | 405.775 | 405.775 | 409.0212 | 418.5326 | 431.5174 | 448.073
BSAN.ACA.027 | Cambio de piso de Loseta Porcelanite Modelo Lima de 40 x 40 cm, color blanco. Incluye; Levantar la pieza dañada preparación de la superficie para colocación de la pieza nueva, Suministro de nueva Loseta así como pegazulejo y junta así como todo lo necesario para su correcta ejecución. (UNICAMENTE PARA CAMBIO DE PIEZAS AISLADAS) | Pza | 1 | 84.32 | 105.4 | 105.4 | 106.2432 | 108.7138 | 112.0866 | 116.3869
BSAN.ACA.028 | Cambio de piso de Loseta Porcelanite Modelo Lima de 40 x 40 cm, color blanco. Incluye; Levantar la pieza dañada preparación de la superficie para colocación de la pieza nueva, Suministro de nueva Loseta así como pegazulejo y junta así como todo lo necesario para su correcta ejecución. (PARA CAMBIO DE PIEZAS VARIAS JUNTAS) | Pza | 1 | 69.75 | 87.1875 | 87.1875 | 87.885 | 89.9287 | 92.7187 | 96.2759
BSAN.ACA.029 | Cambio de piso de Loseta Porcelanosa MODELO OXFORD NATURAL de 22 x 90 cm, Incluye; Levantar la pieza dañada preparación de la superficie para colocación de la pieza nueva, Suministro de nueva Loseta así como pegazulejo y junta así como todo lo necesario para su correcta ejecución. (UNICAMENTE PARA CAMBIO DE PIEZAS AISLADAS) | Pza | 1 | 36.56 | 45.7 | 45.7 | 46.0656 | 47.1368 | 48.5992 | 50.4638
BSAN.ACA.030 | Cambio de piso de Loseta Porcelanosa MODELO RODANO SILVER de 60x60 cm, Incluye; Levantar la pieza dañada preparación de la superficie para colocación de la pieza nueva, Suministro de nueva Loseta así como pegazulejo y junta así como todo lo necesario para su correcta ejecución. (UNICAMENTE PARA CAMBIO DE PIEZAS AISLADAS) | Pza | 1 | 422.11 | 527.6375 | 527.6375 | 531.8586 | 544.2264 | 561.1108 | 582.6384
BSAN.ACA.031 | Cambio de piso de Loseta Porcelanosa MODELO RODANO SILVER de 80x80 cm, Incluye; Levantar la pieza dañada preparación de la superficie para colocación de la pieza nueva, Suministro de nueva Loseta así como pegazulejo y junta así como todo lo necesario para su correcta ejecución. (UNICAMENTE PARA CAMBIO DE PIEZAS AISLADAS) | Pza | 1 | 867.65 | 1084.5625 | 1084.5625 | 1093.239 | 1118.6611 | 1153.3671 | 1197.6173
BSAN.ACA.032 | Chimenea Marca Master Fan Modelo Milán, eléctrica, Color negro 94x48cm. | Pza | 1 | 6164.18 | 7705.225 | 7705.225 | 7766.8668 | 7947.4773 | 8194.0445 | 8508.4177
BSAN.ACA.033 | Cinta antiderrapante en zona de escaleras con trafico continuo de 25mm color negro. El precio incluye trazo. | Ml | 1 | 82.69 | 103.3625 | 103.3625 | 104.1894 | 106.6122 | 109.9198 | 114.137
BSAN.ACA.034 | Colocación de Alfombra marca Shaw Mod. Paparzzi V2 Tile Color Mirror 81595 Yute | m² | 1 | 35.5 | 44.375 | 44.375 | 44.73 | 45.7701 | 47.1901 | 49.0007
BSAN.ACA.035 | Colocación de alfombra modular | m² | 1 | 35.5 | 44.375 | 44.375 | 44.73 | 45.7701 | 47.1901 | 49.0007
BSAN.ACA.036 | Colocación de Alfombre Modular Mca. Interfece Modelo 138115975 Profile de 50 x 50 cm. Incluye; instalacion, herramienta, mano de obra y todo lo necesario para su correcta ejecución | m² | 1 | 44.46 | 55.575 | 55.575 | 56.0196 | 57.3223 | 59.1007 | 61.3681
BSAN.ACA.037 | Colocación de piso falso, comprende pedestales fijados al piso con pegamento resikón, así como travesaños, gomas para recibir placas y colocación de las mismas. Incluye suministro de pedestales de fijación y tornillos de 5/32 x 1/2" a los pedestales así como recortes necesarios para ajuste en muros. | m² | 1 | 112.6 | 140.75 | 140.75 | 141.876 | 145.1752 | 149.6792 | 155.4218
BSAN.ACA.038 | Contenedor de Basura Jumbo reciclable con recipientes interiores, fabricado en acero inoxidable terminado pulido satinado modelo 655211 Marca ART CENTER Dimensiones 49 x80 cm (cocineta) | Pza | 1 | 7765.07 | 9706.3375 | 9706.3375 | 9783.9882 | 10011.5048 | 10322.1076 | 10718.1261
BSAN.ACA.039 | Cortinas en sala de firmas a base de tela Rustipol. Incluye cortinero, bastón, colocación herrajes, herramientas y materiales de consumo. | m² | 1 | 1283.38 | 1604.225 | 1604.225 | 1617.0588 | 1654.6618 | 1705.997 | 1771.4494
BSAN.ACA.040 | Fijación de banco isquiático. Incluye 6 taquetes de 1/4", así como lo necesario para la correcta ejecución de los trabajos. | Pza | 1 | 103.59 | 129.4875 | 129.4875 | 130.5234 | 133.5586 | 137.7022 | 142.9853
BSAN.ACA.041 | Forro de MDF de 12 mm, sobre estructura de herrería para digital wall. | m² | 1 | 214.67 | 268.3375 | 268.3375 | 270.4842 | 276.774 | 285.3608 | 296.309
BSAN.ACA.042 | Frigobar 4 pies cúbicos, tres charolas, color blanco, Mca. Daewoo. | Pza | 1 | 5984.65 | 7480.8125 | 7480.8125 | 7540.659 | 7716.0092 | 7955.3952 | 8260.6124
BSAN.ACA.043 | Frigobar marca Mabe RMF0. | Pza | 1 | 4644.72 | 5805.9 | 5805.9 | 5852.3472 | 5988.4375 | 6174.2263 | 6411.107
BSAN.ACA.044 | Gabinete para basura de 38 x 38 x 67 cm de altura. Serie Basumod, Clave BS38267. Cuerpo de base cuadrada, cabeza desmontable con balancín horizontal incluido y zoclo en la base. Fabricado en lamina de acero inoxidable tipo 430, acabado pulido mate, fondo de lámina de acero al carbón (fierro) esmaltado en color negro | Pza | 1 | 1204.03 | 1505.0375 | 1505.0375 | 1517.0778 | 1552.3559 | 1600.5171 | 1661.9226
BSAN.ACA.045 | GRANITO GRIS OXFOR de 1.20 x 0.60 x 1.5 cm de espesor, Incluye; Suministro de materiales, flameado y cepillado m2 asentado con pegazulejo crest el precio incluye todo lo necesario para la correcta ejecución de los trabajos. | m² | 1 | 1518.89 | 1898.6125 | 1898.6125 | 1913.8014 | 1958.3049 | 2019.0605 | 2096.5239
BSAN.ACA.046 | Horno de microondas 1.1 pies cúbicos, color blanco, Mca. Whirlpool. | Pza | 1 | 3404.91 | 4256.1375 | 4256.1375 | 4290.1866 | 4389.9505 | 4526.1469 | 4699.7973
BSAN.ACA.047 | Horno de microondas industrial. Fabricado en acero inoxidable. Capacidad de 1.2 pies cúbicos. 100% digital, Cuenta con 10 botones para diferentes tipos de calentamiento. 5 niveles de potencia. Potencia de 1000WElectricidad: 120V. Marca: Amana, Modelo:RCS10TS. | Pza | 1 | 16038.6 | 20048.25 | 20048.25 | 20208.636 | 20678.567 | 21320.111 | 22138.0796
BSAN.ACA.048 | HUELLAS DE ESCALON 0.30 x 1.23 m. Incluye; Suministro y colocacion de mármol crema marfil de primera - placa de 2cm de espesor, acabado "anticado", y nariz de 4cm boleada según muestra aprobada , incluye material de fijación a placa de acero, flete, acarreo, elevaciones verticales y horizontales, pasta rellenadora, desperdicios, herramienta y todo lo necesario para su correcta ejecución. | Ml | 1 | 799.66 | 999.575 | 999.575 | 1007.5716 | 1031.0016 | 1062.988 | 1103.7707
BSAN.ACA.049 | Lambrín de Loseta INTERCERAMIC de 30.5x 56 cm, Modelo Adore color Rojo con junteador sin arena. | m² | 1 | 1257.83 | 1572.2875 | 1572.2875 | 1584.8658 | 1621.7202 | 1672.0334 | 1736.1827
BSAN.ACA.050 | Lambrín de Loseta INTERCERAMIC de 40 x 40 cm, Modelo Costa del Sol color Ibiza con junteador sin arena. | m² | 1 | 392.22 | 490.275 | 490.275 | 494.1972 | 505.6892 | 521.378 | 541.3813
BSAN.ACA.051 | Lambrín de Loseta INTERCERAMIC de 49 x 49 cm, Modelo Cantabria Saro color Blanco con junteador sin arena. | m² | 1 | 345.42 | 431.775 | 431.775 | 435.2292 | 445.35 | 459.1668 | 476.7832
BSAN.ACA.052 | Lambrín de Loseta INTERCERAMIC de 60 x 60 cm, Modelo Barcelona II color Beige pulido con junteador sin arena. | m² | 1 | 877.67 | 1097.0875 | 1097.0875 | 1105.8642 | 1131.5799 | 1166.6867 | 1211.4479
BSAN.ACA.053 | Lambrín de Loseta INTERCERAMIC de 60 x 60 cm, Modelo Vantagio color super white con junteador sin arena. | m² | 1 | 896.67 | 1120.8375 | 1120.8375 | 1129.8042 | 1156.0766 | 1191.9434 | 1237.6736
BSAN.ACA.054 | Lambrín de Loseta PORCELANITE de 33 x 33 cm, Modelo Magnum color Negro con junteador sin arena. | m² | 1 | 411.72 | 514.65 | 514.65 | 518.7672 | 530.8306 | 547.2994 | 568.2971
BSAN.ACA.055 | Lambrín de Loseta PORCELANITE de 40 x 40 cm, Modelo Lima color blanco con junteador sin arena. | m² | 1 | 417.65 | 522.0625 | 522.0625 | 526.239 | 538.4761 | 555.1821 | 576.4823
BSAN.ACA.056 | Lambrín de Loseta PORCELANOSA de 60 x 60 cm, Urbatek Modelo City Studio Polished con junteador sin arena. | m² | 1 | 1078.94 | 1348.675 | 1348.675 | 1359.4644 | 1391.0773 | 1434.2349 | 1489.2609
BSAN.ACA.057 | Letrero de Señalética Braille en aluminio importado de .014 y PVC de 3mm de base y vinil de recorte (silueta y texto) acabado mate, brilloso o foto luminiscente, medidas de 25 x 25 cm. | Pza | 1 | 249.13 | 311.4125 | 311.4125 | 313.9038 | 321.2033 | 331.1685 | 343.8741
BSAN.ACA.058 | Línea direccional podotáctil de aluminio para interiores y exteriores de 300 mm de largo x 25 mm de ancho y 4mm de relieve, base sólida textura diamante, en color natural, fijado a piso cerámico mediante pegamento de tipo industrial de alta calidad para tráfico intenso, incluye: trazo por guía en módulo de 6 pzas, nivelación, alineación en todos sentidos, aplicación de pegamento a la guía, instalación de las piezas sobre piso cerámico existente con sumo cuidado verificando que en todo momento que la instalación sea limpia y precisa, equipo, mano de obra y herramienta. | Pza | 1 | 201.13 | 251.4125 | 251.4125 | 253.4238 | 259.3169 | 267.3621 | 277.6197
BSAN.ACA.059 | Locker De 180x38x45 cm de 3 puertas con porta candado en color gris. | Pza | 1 | 3144.21 | 3930.2625 | 3930.2625 | 3961.7046 | 4053.83 | 4179.5984 | 4339.9531
BSAN.ACA.060 | Loseta de cantera de 2 cm. de espesor asentada con pegazulejo. | m² | 1 | 625.51 | 781.8875 | 781.8875 | 788.1426 | 806.47 | 831.4904 | 863.3915
BSAN.ACA.061 | Loseta Marca: INTERCERAMIC, Modelo: ABSOLUTE SUPER BLACK, Medidas: 60 x 60cm Incluye: pegazulejo junteador universal sin arena, aditivo para junteador sin arena, cortes, desperdicios, separador para junta de 2mm. | m² | 1 | 1044.56 | 1305.7 | 1305.7 | 1316.1456 | 1346.7512 | 1388.5336 | 1441.8062
BSAN.ACA.062 | Loseta Marca: INTERCERAMIC, Modelo: BARCELONA II COLOR BEIGE, Medidas: 60 x 60cm Incluye: pegazulejo, junteador universal sin arena, aditivo para junteador sin arena, cortes, desperdicios, separador para junta de 2mm. | m² | 1 | 901.99 | 1127.4875 | 1127.4875 | 1136.5074 | 1162.9357 | 1199.0153 | 1245.0168
BSAN.ACA.063 | Loseta Marca: INTERCERAMIC, Modelo: BERLIN GRAY, Medidas: 60 x 60cm Incluye: pegazulejo junteador universal sin arena, aditivo para junteador sin arena, cortes, desperdicios, separador para junta de 2mm. | m² | 1 | 588.34 | 735.425 | 735.425 | 741.3084 | 758.5468 | 782.0804 | 812.0857
BSAN.ACA.064 | Loseta Marca: INTERCERAMIC, Modelo: BRUSELAS BONE, Medidas: 40 x 40cm Incluye: pegazulejo junteador universal sin arena, aditivo para junteador sin arena, cortes, desperdicios, separador para junta de 2mm. | m² | 1 | 369.75 | 462.1875 | 462.1875 | 465.885 | 476.7187 | 491.5087 | 510.3659
BSAN.ACA.065 | Loseta Marca: INTERCERAMIC, Modelo: BRUSELAS BONE, Medidas: 40 x 40cm Incluye: pegazulejo junteador universal sin arena, aditivo para junteador sin arena, cortes, desperdicios, separador para junta de 2mm. | m² | 1 | 369.75 | 462.1875 | 462.1875 | 465.885 | 476.7187 | 491.5087 | 510.3659
BSAN.ACA.066 | Loseta Marca: INTERCERAMIC, Modelo: CANTABRIA SARO COLOR BLANCO, Medidas: 49 x 49cm Incluye: pegazulejo piso sobre piso, junteador universal sin arena, aditivo para junteador sin arena, cortes, desperdicios, separador para junta de 2mm. | m² | 1 | 385.75 | 482.1875 | 482.1875 | 486.045 | 497.3475 | 512.7775 | 532.4507
BSAN.ACA.067 | Loseta Marca: INTERCERAMIC, Modelo: CANTABRIA SARO COLOR BLANCO, Medidas: 49 x 49cm Incluye: pegazulejo, junteador universal sin arena, aditivo para junteador sin arena, cortes, desperdicios, separador para junta de 2mm. | m² | 1 | 352.08 | 440.1 | 440.1 | 443.6208 | 453.9367 | 468.0199 | 485.976
BSAN.ACA.068 | Loseta Marca: INTERCERAMIC, Modelo: CATANIA AVORIO, Medidas: 40 x 40cm Incluye: pegazulejo piso sobre piso, junteador universal sin arena, aditivo para junteador sin arena, cortes, desperdicios, separador para junta de 2mm. | m² | 1 | 342.16 | 427.7 | 427.7 | 431.1216 | 441.1469 | 454.8333 | 472.2834
BSAN.ACA.069 | Loseta Marca: INTERCERAMIC, Modelo: CATANIA, Medidas: 60 x 60cm Incluye: pegazulejo piso sobre piso, junteador universal sin arena, aditivo para junteador sin arena, cortes, desperdicios, separador para junta de 2mm. | m² | 1 | 480.79 | 600.9875 | 600.9875 | 605.7954 | 619.8825 | 639.1141 | 663.6344
BSAN.ACA.070 | Loseta Marca: INTERCERAMIC, Modelo: CATANIA, Medidas: 60 x 60cm Incluye: pegazulejo, junteador universal sin arena, aditivo para junteador sin arena, cortes, desperdicios, separador para junta de 2mm. | m² | 1 | 464.78 | 580.975 | 580.975 | 585.6228 | 599.2409 | 617.8321 | 641.5358
BSAN.ACA.071 | Loseta Marca: INTERCERAMIC, Modelo: COSTA DEL SOL COLOR IBIZA, Medidas: 40 x 40cm Incluye: pegazulejo piso sobre piso, junteador universal sin arena, aditivo para junteador sin arena, cortes, desperdicios, separador para junta de 2mm. | m² | 1 | 409.97 | 512.4625 | 512.4625 | 516.5622 | 528.5743 | 544.9731 | 565.8816
BSAN.ACA.072 | Loseta Marca: INTERCERAMIC, Modelo: COSTA DEL SOL COLOR IBIZA, Medidas: 40 x 40cm. Incluye: pegazulejo, junteador universal sin arena, aditivo para junteador sin arena, cortes, desperdicios, separador para junta de 2mm. | m² | 1 | 392.22 | 490.275 | 490.275 | 494.1972 | 505.6892 | 521.378 | 541.3813
BSAN.ACA.073 | Loseta Marca: INTERCERAMIC, Modelo: FACTORY GREY, Medidas: 60 x 60cm Incluye: pegazulejo junteador universal sin arena, aditivo para junteador sin arena, cortes, desperdicios, separador para junta de 2mm. | m² | 1 | 1035.04 | 1293.8 | 1293.8 | 1304.1504 | 1334.4771 | 1375.8787 | 1428.6657
BSAN.ACA.074 | Loseta Marca: INTERCERAMIC, Modelo: LUGANO COLOR BEIGE, Medidas: 20 x 90cm Incluye: pegazulejo junteador universal sin arena, aditivo para junteador sin arena, cortes, desperdicios, separador para junta de 2mm. | m² | 1 | 466.13 | 582.6625 | 582.6625 | 587.3238 | 600.9814 | 619.6266 | 643.3992
BSAN.ACA.075 | Loseta Marca: INTERCERAMIC, Modelo: MADERA COLOR NATURAL, Medidas: 20 x 90cm Incluye: pegazulejo piso sobre piso, junteador universal sin arena, aditivo para junteador sin arena, cortes, desperdicios, separador para junta de 2mm. | m² | 1 | 832.35 | 1040.4375 | 1040.4375 | 1048.761 | 1073.1489 | 1106.4429 | 1148.8927
BSAN.ACA.076 | Loseta Marca: INTERCERAMIC, Modelo: MODULOR RECTIFICADO AVORIO, Medidas: 60 x 60cm Incluye: pegazulejo junteador universal sin arena, aditivo para junteador sin arena, cortes, desperdicios, separador para junta de 2mm. | m² | 1 | 1035.04 | 1293.8 | 1293.8 | 1304.1504 | 1334.4771 | 1375.8787 | 1428.6657
BSAN.ACA.077 | Loseta Marca: INTERCERAMIC, Modelo: NILO IVORY COLOR IBIZA, Medidas: 60 x 60cm Incluye: pegazulejo piso sobre piso, junteador universal sin arena, aditivo para junteador sin arena, cortes, desperdicios, separador para junta de 2mm. | m² | 1 | 613.85 | 767.3125 | 767.3125 | 773.451 | 791.4368 | 815.9908 | 847.2972
BSAN.ACA.078 | Loseta Marca: INTERCERAMIC, Modelo: NORWAY NORLAND GRAY, Medidas: 17.5 x 91cm Incluye: pegazulejo junteador universal sin arena, aditivo para junteador sin arena, cortes, desperdicios, separador para junta de 2mm. | m² | 1 | 534.21 | 667.7625 | 667.7625 | 673.1046 | 688.757 | 710.1254 | 737.3701
BSAN.ACA.079 | Loseta Marca: INTERCERAMIC, Modelo: RAINFOREST, Medidas: 60 x 20cm Incluye: pegazulejo, junteador universal sin arena, aditivo para junteador sin arena, cortes, desperdicios, separador para junta de 2mm. | m² | 1 | 531.33 | 664.1625 | 664.1625 | 669.4758 | 685.0438 | 706.297 | 733.3948
BSAN.ACA.080 | Loseta Marca: INTERCERAMIC, Modelo: SATORI BLANCO, Medidas: 40 x 40cm Incluye: pegazulejo junteador universal sin arena, aditivo para junteador sin arena, cortes, desperdicios, separador para junta de 2mm. | m² | 1 | 369.74 | 462.175 | 462.175 | 465.8724 | 476.7058 | 491.4954 | 510.3521
BSAN.ACA.081 | Loseta Marca: INTERCERAMIC, Modelo: SHANGHAI, Medidas: 60 x 60cm Incluye: pegazulejo, junteador universal sin arena, aditivo para junteador sin arena, cortes, desperdicios, separador para junta de 2mm. | m² | 1 | 626.36 | 782.95 | 782.95 | 789.2136 | 807.5659 | 832.6203 | 864.5647
BSAN.ACA.082 | Loseta Marca: INTERCERAMIC, Modelo: TIBER BEIGE, Medidas: 60 x 60cm Incluye: pegazulejo junteador universal sin arena, aditivo para junteador sin arena, cortes, desperdicios, separador para junta de 2mm. | m² | 1 | 501 | 626.25 | 626.25 | 631.26 | 645.9393 | 665.9793 | 691.5303
BSAN.ACA.083 | Loseta Marca: INTERCERAMIC, Modelo: VANTAGIO SUPERWHITE PULIDO, Medidas: 60 x 60cm Incluye: pegazulejo, junteador universal sin arena, aditivo para junteador sin arena, cortes, desperdicios, separador para junta de 2mm. | m² | 1 | 920.99 | 1151.2375 | 1151.2375 | 1160.4474 | 1187.4324 | 1224.272 | 1271.2425
BSAN.ACA.084 | Loseta Marca: LALUR, Modelo: LVT Looselay Cemento, Medidas: 22.86 x 121.92cm Incluye: pegazulejo, junteador universal sin arena, aditivo para junteador sin arena, cortes, desperdicios, separador para junta de 2mm. | m² | 1 | 668.2 | 835.25 | 835.25 | 841.932 | 861.5103 | 888.2383 | 922.3165
BSAN.ACA.085 | Loseta Marca: PORCELANOSA, Modelo: BOTTEGA ANDRACITA, Medidas: 120 x 120cm Incluye: pegazulejo, junteador universal sin arena, aditivo para junteador sin arena, cortes, desperdicios, separador para junta de 2mm. | m² | 1 | 1662.32 | 2077.9 | 2077.9 | 2094.5232 | 2143.2292 | 2209.722 | 2294.5003
BSAN.ACA.086 | Loseta Marca: PORCELANOSA, Modelo: BUTAN BONE, Medidas: 44.00 x 44.00cm Incluye: pegazulejo, junteador universal sin arena, aditivo para junteador sin arena, cortes, desperdicios, separador para junta de 2mm. | m² | 1 | 1063.01 | 1328.7625 | 1328.7625 | 1339.3926 | 1370.5388 | 1413.0592 | 1467.2727
BSAN.ACA.087 | Loseta Marca: PORCELANOSA, Modelo: CALACATTA GOLD, Medidas: 60.00 x 60.00cm Incluye: pegazulejo, junteador universal sin arena, aditivo para junteador sin arena, cortes, desperdicios, separador para junta de 2mm. | m² | 1 | 1380.18 | 1725.225 | 1725.225 | 1739.0268 | 1779.4661 | 1834.6733 | 1905.0625
BSAN.ACA.088 | Loseta Marca: PORCELANOSA, Modelo: CARRARA BLANCO ACABADO PULIDO, Medidas: 60.00 x 60.00cm Incluye: pegazulejo, junteador universal sin arena, aditivo para junteador sin arena, cortes, desperdicios, separador para junta de 2mm. | m² | 1 | 983.63 | 1229.5375 | 1229.5375 | 1239.3738 | 1268.1942 | 1307.5394 | 1357.7045
BSAN.ACA.089 | Loseta Marca: PORCELANOSA, Modelo: FONTANA MATT , Medidas: 80.00 x 80.00cm Incluye: pegazulejo, junteador universal sin arena, aditivo para junteador sin arena, cortes, desperdicios, separador para junta de 2mm. | m² | 1 | 1481.75 | 1852.1875 | 1852.1875 | 1867.005 | 1910.4203 | 1969.6903 | 2045.2595
BSAN.ACA.090 | Loseta Marca: PORCELANOSA, Modelo: GLEM WHITE POLISHED, Medidas: 120.00 x 120.00cm Incluye: pegazulejo, junteador universal sin arena, aditivo para junteador sin arena, cortes, desperdicios, separador para junta de 2mm. | m² | 1 | 3008.03 | 3760.0375 | 3760.0375 | 3790.1178 | 3878.2531 | 3998.5743 | 4151.9838
BSAN.ACA.091 | Loseta Marca: PORCELANOSA, Modelo: HARLEM ACERO, Medidas: 80.00 x 80.00cm Incluye: pegazulejo, junteador universal sin arena, aditivo para junteador sin arena, cortes, desperdicios, separador para junta de 2mm. | m² | 1 | 1503.81 | 1879.7625 | 1879.7625 | 1894.8006 | 1938.8622 | 1999.0146 | 2075.7089
BSAN.ACA.092 | Loseta Marca: PORCELANOSA, Modelo: MADERA CLARA MODELO OXFORD NATURAL, Medidas: 19.30 x 120cm Incluye: pegazulejo, junteador universal sin arena, aditivo para junteador sin arena, cortes, desperdicios, separador para junta de 2mm. | m² | 1 | 1313.13 | 1641.4125 | 1641.4125 | 1654.5438 | 1693.0185 | 1745.5437 | 1812.5133
BSAN.ACA.093 | Loseta Marca: PORCELANOSA, Modelo: NANTES CALIZA, Medidas: 44.00 x 44.00cm Incluye: pegazulejo, junteador universal sin arena, aditivo para junteador sin arena, cortes, desperdicios, separador para junta de 2mm. | m² | 1 | 1063.01 | 1328.7625 | 1328.7625 | 1339.3926 | 1370.5388 | 1413.0592 | 1467.2727
BSAN.ACA.094 | Loseta Marca: PORCELANOSA, Modelo: RIVOLI, Medidas: 60.00 x 60.00cm Incluye: pegazulejo, junteador universal sin arena, aditivo para junteador sin arena, cortes, desperdicios, separador para junta de 2mm. | m² | 1 | 1380.18 | 1725.225 | 1725.225 | 1739.0268 | 1779.4661 | 1834.6733 | 1905.0625
BSAN.ACA.095 | Loseta Marca: PORCELANOSA, Modelo: RODANO ACERO, Medidas: 60.00 x 60.00cm Incluye: pegazulejo, junteador universal sin arena, aditivo para junteador sin arena, cortes, desperdicios, separador para junta de 2mm. | m² | 1 | 1402.24 | 1752.8 | 1752.8 | 1766.8224 | 1807.908 | 1863.9976 | 1935.5119
BSAN.ACA.096 | Loseta Marca: PORCELANOSA, Modelo: RODANO SILVER, Medidas: 60 x 60cm. Incluye: pegazulejo, junteador universal sin arena, aditivo para junteador sin arena, cortes, desperdicios, separador para junta de 2mm. | m² | 1 | 1070.98 | 1338.725 | 1338.725 | 1349.4348 | 1380.8145 | 1423.6537 | 1478.2737
BSAN.ACA.097 | Loseta Porcelanite de 33 x 33 cm. Modelo Magnum color Negro con junta de color gris de 2 mm. de ancho remetida 1mm. | m² | 1 | 346.82 | 433.525 | 433.525 | 436.9932 | 447.155 | 461.0278 | 478.7156
BSAN.ACA.098 | Loseta Porcelanite de 40 x 40 cm. Modelo Lima color blanco con junta de 4 mm. de ancho remetida 1mm. | m² | 1 | 352.75 | 440.9375 | 440.9375 | 444.465 | 454.8006 | 468.9106 | 486.9008
BSAN.ACA.099 | Loseta Porcelanosa Modelo City Studio Polished 60 x 60 cm, colocada a hueso, incluye: pegazulejo Porcelanosa, Junteador sin arena, aditivo para junteador sin arena, herramienta, mano de obra y todo lo necesario para su correcta ejecución. | m² | 1 | 1011.01 | 1263.7625 | 1263.7625 | 1273.8726 | 1303.4952 | 1343.9356 | 1395.4971
BSAN.ACA.100 | Loseta Porcelanosa MODELO RODANO SILVER de 80x80 cm, colocada a hueso, incluye: pegazulejo Porcelanosa, Junteador sin arena color plata, aditivo para junteador sin arena, herramienta, mano de obra y todo lo necesario para su correcta ejecución. | m² | 1 | 1460.94 | 1826.175 | 1826.175 | 1840.7844 | 1883.5899 | 1942.0275 | 2016.5355
BSAN.ACA.101 | Loseta vinílica Marca Vinylasa de 3 mm de espesor de 30.5 x 30.5 cm., Mod. Thru Chip, Incluye; materiales, mano de obra. | m² | 1 | 322.01 | 402.5125 | 402.5125 | 405.7326 | 415.1675 | 428.0479 | 444.4704
BSAN.ACA.102 | Mapa haptico de acero inoxidable fijado a piso con taquete expansivos de 3/8. | Pza | 1 | 10697.37 | 13371.7125 | 13371.7125 | 13478.6862 | 13792.1191 | 14220.0139 | 14765.5798
BSAN.ACA.103 | Mármol Carrara blanco en lajas de 60x40cm de 2 cm de espesor, para fachada, incluye: instalación con resina para mármol. | m² | 1 | 1185.68 | 1482.1 | 1482.1 | 1493.9568 | 1528.6972 | 1576.1244 | 1636.5941
BSAN.ACA.104 | Marmol Santo Tomas, asentado con pasta adhesiva. | m² | 1 | 926.97 | 1158.7125 | 1158.7125 | 1167.9822 | 1195.1424 | 1232.2212 | 1279.4967
BSAN.ACA.105 | Marmol TRAVERTINO piezas de 60x40cm de 2 cm de espesor, incluye: instalación con resina para marmol. | m² | 1 | 879.07 | 1098.8375 | 1098.8375 | 1107.6282 | 1133.385 | 1168.5478 | 1213.3803
BSAN.ACA.106 | Marquesina de Alucobond color Silver de de 1.20 x6.00 x 20 cm de espesor, incluye bastidor Metálico de ptr de 2", 4 lamparas, tiranteo de redondo de 1" todo lo necesario para la correcta ejecución de los trabajos el precio no incluye sellador | m² | 1 | 2015.87 | 2519.8375 | 2519.8375 | 2539.9962 | 2599.0612 | 2679.696 | 2782.5054
BSAN.ACA.107 | Mesa de comedor con cubierta de laminado plástico de 90X90 cm., base de 4 puntos de acero cromado de 75 cm y 4 sillas Riplay tonos Rojos/Negro; incluye: traslado de fletera a sucursal, retiro de embalaje, armado de cubierta, ajuste de niveladores, limpieza y retiro materiales de desecho del producto de los trabajos realizados. | Pza | 1 | 15423.57 | 19279.4625 | 19279.4625 | 19433.6982 | 19885.6088 | 20502.5516 | 21289.1537
BSAN.ACA.108 | Mesa de recuento a base de estructura metálica de 1 1/2" con cubierta de MDF forrada con lamina de acero inoxidable, incluye, materiales, mano de obra, tacones de hule, pintura | Pza | 1 | 4772.25 | 5965.3125 | 5965.3125 | 6013.035 | 6152.8619 | 6343.7519 | 6587.1367
BSAN.ACA.109 | Mesa infantil acabado en vinil y estructura metálica acabado en color negro marca kids | Pza | 1 | 731.31 | 914.1375 | 914.1375 | 921.4506 | 942.878 | 972.1304 | 1009.4272
BSAN.ACA.110 | Mesa redonda de 0.90 cms de diametro de madera de 19mm de espesor en la cubierta con formaica blanca y 4 patas de 41 mm. Eames Blanca Tugow. | Pza | 1 | 2788.06 | 3485.075 | 3485.075 | 3512.9556 | 3594.6458 | 3706.1682 | 3848.3592
BSAN.ACA.111 | MOLDURA PARA PISO Marca Porcelanosa Modelo B71132004 promate de laton de 5 mm por 11 mm por 2.5 mts., incluye; materiales, mano de obra, herramienta y todo lo necesario para su correcta ejecucion. | Ml | 1 | 672.36 | 840.45 | 840.45 | 847.1736 | 866.8737 | 893.7681 | 928.0585
BSAN.ACA.112 | P4020 Moldura de poliuretano | Ml | 1 | 553.96 | 692.45 | 692.45 | 697.9896 | 714.2206 | 736.379 | 764.631
BSAN.ACA.113 | P8030 Moldura de poliuretano | Ml | 1 | 414.11 | 517.6375 | 517.6375 | 521.7786 | 533.912 | 550.4764 | 571.596
BSAN.ACA.114 | Panel de aluminio ALUCOMEX DE 4mm. de espesor color Rojo, según muestra aprobada por la supervisión. Incluye: bastidor hecho con cuadrado de 1'' x 1'' de aluminio formando una cuadricula de acuerdo al despiece, materiales de fijación, elevaciones, andamios, acarreos, cortes, dobleces, herramienta y todo lo necesario para su correcta ejecución. (Fachada) | m² | 1 | 1025.11 | 1281.3875 | 1281.3875 | 1291.6386 | 1321.6743 | 1362.6787 | 1414.9593
BSAN.ACA.115 | Papel tapiz, Absolutely-Chic-369766. | m² | 1 | 263.63 | 329.5375 | 329.5375 | 332.1738 | 339.8982 | 350.4434 | 363.8885
BSAN.ACA.116 | Parquet Marca: PORCELANOSA, Modelo: WOOD CUBES, Medidas: 32.00 x 32.00cm Incluye: pegazulejo, junteador universal sin arena, aditivo para junteador sin arena, cortes, desperdicios, separador para junta de 2mm. | m² | 1 | 8893.72 | 11117.15 | 11117.15 | 11206.0872 | 11466.6732 | 11822.422 | 12276.0017
BSAN.ACA.117 | PASAMANOS DE ACERO INOXIDABLE DE 32 mm. , incluye; Suministro de materiales, mano de Obra, herraje de sujeción a poste de solera de fo., desperdicios, herramienta y todo lo necesario para su correcta ejecución. | Ml | 1 | 332.11 | 415.1375 | 415.1375 | 418.4586 | 428.1894 | 441.4738 | 458.4114
BSAN.ACA.118 | Pasta Acrilastic de Pintex textura damascada y aplicado con rodillo de felpa en un solo sentido. Aprobada por la supervisión de la obra. A una altura no mayor de 5.0 m. | m² | 1 | 155.45 | 194.3125 | 194.3125 | 195.867 | 200.4217 | 206.6397 | 214.5676
BSAN.ACA.119 | Pasta acrílica efecto Cáscara de Naranja color Terra (ColorLife C3-14), aplicada sobre una mano de sellador vinílico 5x1. | m² | 1 | 99.18 | 123.975 | 123.975 | 124.9668 | 127.8728 | 131.84 | 136.8982
BSAN.ACA.120 | Pasta acrílica Effex Piamonte, Mca. Comex Color Rojo Santander Cod. Pantone 032, aplicada sobre una mano de sellador vinílico 5x1 y dos manos de pintura vinílica Comex Vinimex gris Grava (ColorLife L5-12) (como fondo). | m² | 1 | 228.06 | 285.075 | 285.075 | 287.3556 | 294.0378 | 303.1602 | 314.7912
BSAN.ACA.121 | PAVIMENTO de gres porcelánico de cuerpo coloreado, esmaltado, rectificado, MARCA INTERCERAMIC, MODELO BERLIN, color Gray de 60 x 60cm (antes Concrete, color Gray de 60x60cm) Incluye: pegazulejo junteador universal sin arena, aditivo para junteador sin arena, cortes, desperdicios, separador para junta de 2mm, herramienta, mano de obra y todo lo necesario para su correcta ejecución. | m² | 1 | 588.34 | 735.425 | 735.425 | 741.3084 | 758.5468 | 782.0804 | 812.0857
BSAN.ACA.122 | Perfil de aluminio en color negro para remate de escalón Mca. Interseramic, fijado a piso mediante FIJASET 2 Mca. Pennsylvania. | Ml | 1 | 175.02 | 218.775 | 218.775 | 220.5252 | 225.6533 | 232.6541 | 241.5801
BSAN.ACA.123 | Perfil peldaño de aluminio escalón plata mate 22 mm marca INTERCERAMIC en arista de escalones y costado de rampa. | Ml | 1 | 288.94 | 361.175 | 361.175 | 364.0644 | 372.5303 | 384.0879 | 398.8239
BSAN.ACA.124 | PERFIL PRO-MATE 5 de Porcelanosa acabado en aluminio anodizado plata modelo 100004927, colocado en cambio de material en piso. Incluye: cortes, desperdicios, acarreos, material, mano de obra y todo lo necesario para su correcta ejecución. | Ml | 1 | 217.55 | 271.9375 | 271.9375 | 274.113 | 280.4872 | 289.1892 | 300.2843
BSAN.ACA.125 | Persiana con mecanismo de Importación G 400 Marca Rollease en tela Mermet E-Screen 7505 color 002 Charlk Write. | m² | 1 | 763.65 | 954.5625 | 954.5625 | 962.199 | 984.5739 | 1015.1199 | 1054.0661
BSAN.ACA.126 | Persiana con sistema Sky Line Screem Vision 350 color White Line. | m² | 1 | 815.19 | 1018.9875 | 1018.9875 | 1027.1394 | 1051.0245 | 1083.6321 | 1125.2068
BSAN.ACA.127 | Persiana Enrollable Black Out, con proteccion UV Absorcion de ruido 50%. | m² | 1 | 1225.26 | 1531.575 | 1531.575 | 1543.8276 | 1579.7277 | 1628.7381 | 1691.2264
BSAN.ACA.128 | Pintura de Esmalte 100, Marca Comex, a dos manos, (negra), aplicada sobre una mano de praimer anticorrosivo. Hasta una altura de 5.0 m., Incluye; preparación de la superficie, según muestra aprobada por la supervisión de obra. A) Superficies Metálicas. | m² | 1 | 91.83 | 114.7875 | 114.7875 | 115.7058 | 118.3964 | 122.0696 | 126.7529
BSAN.ACA.129 | Pintura de esmalte base agua, Marca Comex, Osel o Berel a dos manos, color gris pantone 8772W SIBERIAN ICE, aplicada sobre una mano de sellador. Hasta una altura de 5.0 m., Incluye; preparación de la superficie, según muestra aprobada por la supervisión de obra. A) Muros. | m² | 1 | 85.71 | 107.1375 | 107.1375 | 107.9946 | 110.5059 | 113.9343 | 118.3055
BSAN.ACA.130 | Pintura de Esmalte en puerta blindada para servicio panamericano, a base de Esmalte Duranodick aplicado a dos manos, por ambos lados con compresor Dimensiones de 1.00 x 2.10 m. | Pza | 1 | 1228.22 | 1535.275 | 1535.275 | 1547.5572 | 1583.544 | 1632.6728 | 1695.3121
BSAN.ACA.131 | Pintura de esmalte en Puerta de blindada ATM´s, color rojo. incluye; prepracion de la superficie, aplicación con compresora, materiales, mano de obra y herramientas. | Pza | 1 | 1587.74 | 1984.675 | 1984.675 | 2000.5524 | 2047.0732 | 2110.5828 | 2191.5575
BSAN.ACA.132 | Pintura de Esmalte en Puerta de exclusa, incluye; prepracion de la superficie, aplicación con compresora, materiales, mano de obra y herramientas. | Pza | 1 | 1587.74 | 1984.675 | 1984.675 | 2000.5524 | 2047.0732 | 2110.5828 | 2191.5575
BSAN.ACA.133 | Pintura de esmalte en suspensión de patio publico, incluye; preparacion de la superficie, aplicación de primario, aplicación con compresora, materiales, mano de obra y herramientas, acarreo dentro y fuera de la obra. | Ml | 1 | 16.94 | 21.175 | 21.175 | 21.3444 | 21.8407 | 22.5183 | 23.3823
BSAN.ACA.134 | Pintura de Esmalte en Transfer, incluye; prepracion de la superficie, aplicación con compresora, materiales, mano de obra y herramientas. | Pza | 1 | 367.32 | 459.15 | 459.15 | 462.8232 | 473.5857 | 488.2785 | 507.0118
BSAN.ACA.135 | Pintura epóxica ó de tráfico Marca Comex, en cajones de estacionamiento color azul, Incluye preparación de la superficie y aplicación de pintura hasta cubrir perfectamente, según muestra aprobada por la supervisión de la obra. | m² | 1 | 81.5 | 101.875 | 101.875 | 102.69 | 105.0779 | 108.3379 | 112.4945
BSAN.ACA.136 | Pintura epóxica ó de tráfico Marca Comex, en franjas de 10 cm. de ancho color negro y amarillo maquinaria, Incluye preparación de la superficie y aplicación de pintura hasta cubrir perfectamente, según muestra aprobada por la supervisión de la obra. | Ml | 1 | 32.9 | 41.125 | 41.125 | 41.454 | 42.418 | 43.734 | 45.4119
BSAN.ACA.137 | Pintura epóxica ó de tráfico Marca Comex, en franjas de 30 cm. de ancho color negro y amarillo maquinaria, Incluye preparación de la superficie y aplicación de pintura hasta cubrir perfectamente, según muestra aprobada por la supervisión de la obra. | Ml | 1 | 40.8 | 51 | 51 | 51.408 | 52.6034 | 54.2354 | 56.3162
BSAN.ACA.138 | Pintura epóxica ó de tráfico Marca Comex, en guarniciones. Incluye preparación de la superficie y aplicación de pintura hasta cubrir perfectamente, según muestra aprobada por la supervisión de la obra. | Ml | 1 | 59.84 | 74.8 | 74.8 | 75.3984 | 77.1517 | 79.5453 | 82.5972
BSAN.ACA.139 | Pintura epóxica ó de tráfico Marca Comex, logo de minusválidos de 1.80 X 2.00 mts, color blanco, Incluye preparación de la superficie y aplicación de pintura hasta cubrir perfectamente, según muestra aprobada por la supervisión de la obra. | Pza | 1 | 441.54 | 551.925 | 551.925 | 556.3404 | 569.2775 | 586.9391 | 609.4577
BSAN.ACA.140 | Pintura Esmalte 100, Marca COMEX, a dos manos, aplicada sobre una mano de primario anticorrosivo. Hasta una altura de 5.0 m. Incluye; preparación de la superficie, según muestra aprobada por la supervisión de obra. A) MUROS. | m² | 1 | 88.62 | 110.775 | 110.775 | 111.6612 | 114.2578 | 117.8026 | 122.3222
BSAN.ACA.141 | Pintura Esmalte 100, Marca COMEX, a dos manos, aplicada sobre una mano de primario anticorrosivo. Hasta una altura de 5.0 m. Incluye; preparación de la superficie, según muestra aprobada por la supervisión de obra. B) PLAFONES | m² | 1 | 93.76 | 117.2 | 117.2 | 118.1376 | 120.8848 | 124.6352 | 129.4169
BSAN.ACA.142 | Pintura Esmalte 100, Marca COMEX, a dos manos, aplicada sobre una mano de primario anticorrosivo. Hasta una altura de 5.0 m. Incluye; preparación de la superficie, según muestra aprobada por la supervisión de obra. D) COLUMNAS | m² | 1 | 88.62 | 110.775 | 110.775 | 111.6612 | 114.2578 | 117.8026 | 122.3222
BSAN.ACA.143 | Pintura Esmalte 100, Marca COMEX, color (ROJO OXIDO O GRIS CLARO) a dos manos, aplicada sobre una mano de primario anticorrosivo. Hasta una altura de 5.0 m. Incluye; preparación de la superficie, según muestra aprobada por la supervisión de obra. C) SUPERFICIES METÁLICAS. | m² | 1 | 91.83 | 114.7875 | 114.7875 | 115.7058 | 118.3964 | 122.0696 | 126.7529
BSAN.ACA.144 | Pintura esmalte base agua, marca Osel, código 8772W Siberian Ice, o similar en marca Comex o Berel, a dos manos, aplicada sobre una mano de sellador vinílico 5x1. Hasta una altura de 5.0 m. Incluye; preparación de la superficie, según muestra aprobada por la supervisión de obra. A) Muros de site | m² | 1 | 71.31 | 89.1375 | 89.1375 | 89.8506 | 91.94 | 94.7924 | 98.4292
BSAN.ACA.145 | Pintura Sketch Pizarron, Marca COMEX, color BLANCO, a dos manos, aplicada sobre una mano de sellador vinílico 5x1. Hasta una altura de 5.0 m. Incluye; preparación de la superficie, según muestra aprobada por la supervisión de obra. A) MUROS | m² | 1 | 230.17 | 287.7125 | 287.7125 | 290.0142 | 296.7582 | 305.965 | 317.7037
BSAN.ACA.146 | Pintura vinílica acrílica calidad Vinimex, Marca Comex, color pantone 760 gris y color blanco en proporción 50%-50% aplicando las manos necesarias para cubrir la sueprfice, asi como una mano de sellador vinílico 5x1. Hasta una altura de 5.0 m., en muros exteriores. Incluye; preparación de la superficie, según muestra aprobada por la supervisión de obra. A) Muros exteriores color Pantone 760 gris y color blanco en proporción 50%-50% aplicando las manos necesarias para cubrir la sueprfice, asi como una mano de sellador vinílico 5x1. Hasta una altura de 5.0 m., en muros exteriores. Incluye; preparación de la superficie, según muestra aprobada por la supervisión de obra. C) Muros exteriores | m² | 1 | 73.59 | 91.9875 | 91.9875 | 92.7234 | 94.8796 | 97.8232 | 101.5763
BSAN.ACA.147 | Pintura vinílica calidad VINIMEX, Marca COMEX, color AZÚCAR GLASS (COLORLIFE I4-02) MATE a dos manos, aplicada sobre una mano de sellador vinílico 5x1. Hasta una altura de 5.0 m. Incluye; preparación de la superficie, según muestra aprobada por la supervisión de obra. A) MUROS | m² | 1 | 69.42 | 86.775 | 86.775 | 87.4692 | 89.5032 | 92.28 | 95.8204
BSAN.ACA.148 | Pintura vinílica calidad VINIMEX, Marca COMEX, color BLANCO 700 a dos manos, aplicada sobre una mano de sellador vinílico 5x1. Hasta una altura de 5.0 m. Incluye; preparación de la superficie, según muestra aprobada por la supervisión de obra. A) MUROS | m² | 1 | 69.42 | 86.775 | 86.775 | 87.4692 | 89.5032 | 92.28 | 95.8204
BSAN.ACA.149 | Pintura vinílica calidad VINIMEX, Marca COMEX, color BLANCO 700 a dos manos, aplicada sobre una mano de sellador vinílico 5x1. Hasta una altura de 5.0 m. Incluye; preparación de la superficie, según muestra aprobada por la supervisión de obra. A) PLAFONES | m² | 1 | 70.44 | 88.05 | 88.05 | 88.7544 | 90.8183 | 93.6359 | 97.2283
BSAN.ACA.150 | Pintura vinílica calidad VINIMEX, Marca COMEX, color BLANCO FOCO (COLORLIFE J5-02) MATE a dos manos, aplicada sobre una mano de sellador vinílico 5x1. Hasta una altura de 5.0 m. Incluye; preparación de la superficie, según muestra aprobada por la supervisión de obra. A) MUROS | m² | 1 | 69.42 | 86.775 | 86.775 | 87.4692 | 89.5032 | 92.28 | 95.8204
BSAN.ACA.151 | Pintura vinílica calidad VINIMEX, Marca COMEX, color BLANCO FOCO (COLORLIFE J5-02) MATE a dos manos, aplicada sobre una mano de sellador vinílico 5x1. Hasta una altura de 5.0 m. Incluye; preparación de la superficie, según muestra aprobada por la supervisión de obra. A) PLAFONES | m² | 1 | 70.44 | 88.05 | 88.05 | 88.7544 | 90.8183 | 93.6359 | 97.2283
BSAN.ACA.152 | Pintura vinílica calidad VINIMEX, Marca COMEX, color BLANCO JICAMA (COLORLIFE -02) MATE, a dos manos, aplicada sobre una mano de sellador vinílico 5x1. Hasta una altura de 5.0 m. Incluye; preparación de la superficie, según muestra aprobada por la supervisión de obra. A) MUROS | m² | 1 | 69.22 | 86.525 | 86.525 | 87.2172 | 89.2453 | 92.0141 | 95.5444
BSAN.ACA.153 | Pintura vinílica calidad VINIMEX, Marca COMEX, color BLANCO JICAMA (COLORLIFE -02) MATE, a dos manos, aplicada sobre una mano de sellador vinílico 5x1. Hasta una altura de 5.0 m. Incluye; preparación de la superficie, según muestra aprobada por la supervisión de obra. A) PLAFONES | m² | 1 | 70.24 | 87.8 | 87.8 | 88.5024 | 90.5604 | 93.37 | 96.9523
BSAN.ACA.154 | Pintura vinílica calidad VINIMEX, Marca COMEX, color CHAMPAÑA 776 MATE a dos manos, aplicada sobre una mano de sellador vinílico 5x1. Hasta una altura de 5.0 m. Incluye; preparación de la superficie, según muestra aprobada por la supervisión de obra. A) MUROS | m² | 1 | 69.42 | 86.775 | 86.775 | 87.4692 | 89.5032 | 92.28 | 95.8204
BSAN.ACA.155 | Pintura vinílica calidad VINIMEX, Marca COMEX, color NEGRO MATE, a dos manos, aplicada sobre una mano de sellador vinílico 5x1. Hasta una altura de 5.0 m. Incluye; preparación de la superficie, según muestra aprobada por la supervisión de obra. A) PLAFONES | m² | 1 | 70.24 | 87.8 | 87.8 | 88.5024 | 90.5604 | 93.37 | 96.9523
BSAN.ACA.156 | Pintura vinílica calidad VINIMEX, Marca COMEX, color ROJO PANTONE RED 032, a dos manos, aplicada sobre una mano de sellador vinílico 5x1. Hasta una altura de 5.0 m. Incluye; preparación de la superficie, según muestra aprobada por la supervisión de obra. A) MUROS | m² | 1 | 69.22 | 86.525 | 86.525 | 87.2172 | 89.2453 | 92.0141 | 95.5444
BSAN.ACA.157 | Pintura vinílica calidad VINIMEX, Marca COMEX, color ROJO RAL L 3020, a dos manos, aplicada sobre una mano de sellador vinílico 5x1. Hasta una altura de 5.0 m. Incluye; preparación de la superficie, según muestra aprobada por la supervisión de obra. A) MUROS | m² | 1 | 69.22 | 86.525 | 86.525 | 87.2172 | 89.2453 | 92.0141 | 95.5444
BSAN.ACA.158 | Pintura vinílica calidad VINIMEX, Marca COMEX, color TURRÓN (COLORLIFE I4-05) MATE a dos manos, aplicada sobre una mano de sellador vinílico 5x1. Hasta una altura de 5.0 m. Incluye; preparación de la superficie, según muestra aprobada por la supervisión de obra. A) MUROS | m² | 1 | 69.42 | 86.775 | 86.775 | 87.4692 | 89.5032 | 92.28 | 95.8204
BSAN.ACA.159 | Pintura vinílica calidad VINIMEX, Marca COMEX, color VERDE CIANITO a dos manos, aplicada sobre una mano de sellador vinílico 5x1. Hasta una altura de 5.0 m. Incluye; preparación de la superficie, según muestra aprobada por la supervisión de obra. A) MUROS | m² | 1 | 69.22 | 86.525 | 86.525 | 87.2172 | 89.2453 | 92.0141 | 95.5444
BSAN.ACA.160 | Pintura vinílica, Marca OSEL, color Gris (ID: R1 Gris Ral 7035) MATE a dos manos, aplicada sobre una mano de sellador vinílico 5x1. Hasta una altura de 5.0 m. Incluye; preparación de la superficie, según muestra aprobada por la supervisión de obra. A) MUROS | m² | 1 | 71.51 | 89.3875 | 89.3875 | 90.1026 | 92.1978 | 95.0582 | 98.7053
BSAN.ACA.161 | Piso duela de madera ENCINO BLANCO 19 mm color natural, 5" de ancho, largos diversos (mínimo 0.40 m a 1.20 m máximo), acabado UV con óxido de aluminio Mca. Mohawk Hardwood Flooring, pegada directamente a firme de concreto. Incluye pegamento para madera base uretano, cortes, desperdicios, herramienta, acarreos, retiro de sobrantes fuera de la obra. | m² | 1 | 2703.62 | 3379.525 | 3379.525 | 3406.5612 | 3485.7773 | 3593.9221 | 3731.8067
BSAN.ACA.162 | Piso duela de madera ROBLE BLANCO 19 mm color natural, 5" de ancho, largos diversos (mínimo 0.40 m a 1.20 m máximo), acabado UV con óxido de aluminio Mca. Mohawk Hardwood Flooring, pegada directamente a firme de concreto. Incluye pegamento para madera base uretano, cortes, desperdicios, herramienta, acarreos, retiro de sobrantes fuera de la obra. | m² | 1 | 2703.62 | 3379.525 | 3379.525 | 3406.5612 | 3485.7773 | 3593.9221 | 3731.8067
BSAN.ACA.163 | PISO GRIS PATIO PUBLICO Linea Concrete Gris 60x60, INTERCERAMIC, colocada a hueso, incluye: pegazulejo Porcelanosa, Junteador sin arena color plata, aditivo para junteador sin arena, herramienta, mano de obra y todo lo necesario para su correcta ejecución. | m² | 1 | 524.8 | 656 | 656 | 661.248 | 676.6246 | 697.6166 | 724.3814
BSAN.ACA.164 | Piso podotáctil de 30 x 30 cms. Fabricadas en caucho polisintético. | Pza | 1 | 255.28 | 319.1 | 319.1 | 321.6528 | 329.1325 | 339.3437 | 352.363
BSAN.ACA.165 | Piso Podotactil de 30 x 30 cms. Fabricadas en CERAMICA marca Unimat Traffic en color gris para exterior. | Pza | 1 | 190.8 | 238.5 | 238.5 | 240.408 | 245.9984 | 253.6304 | 263.3612
BSAN.ACA.166 | Piso Podotactil de 30 x 30 cms. Fabricadas en POLICONCRETO tipo boton cuadro de advertencia gris obscuro. | Pza | 1 | 311.05 | 388.8125 | 388.8125 | 391.923 | 401.0368 | 413.4788 | 429.3423
BSAN.ACA.167 | Piso Podotactil de 30 x 30 cms. Fabricadas en POLICONCRETO tipo guia direccional de advertencia gris obscuro. | Pza | 1 | 311.05 | 388.8125 | 388.8125 | 391.923 | 401.0368 | 413.4788 | 429.3423
BSAN.ACA.168 | Piso Podotactil de 30 x 30 cms. Fabricadas en PVC de alta calidad marca Unimat Traffic amarillo para interior. | Pza | 1 | 236.06 | 295.075 | 295.075 | 297.4356 | 304.3522 | 313.7946 | 325.8336
BSAN.ACA.169 | Piso Podotactil de circulo tipo boton para piso podotactil con material de poliuretano de alta densidad Modelo TPU/K2 con dimensiones de 35 mm de lardo, 35 mm de ancho y 5 mm de alto marca Braille. Incluye Pegamento. | Pza | 1 | 62.33 | 77.9125 | 77.9125 | 78.5358 | 80.3621 | 82.8553 | 86.0341
BSAN.ACA.170 | Piso Podotactil de Guía Lineal para piso podotactil con material de Poliuretano de Alta Densidad Modelo TPU/P2 Color Gris plata con dimensiones de 295 mm de largo, 35 mm de ancho y 5 mm de alto marca Braille. Incluye Pegamento. | Pza | 1 | 199.31 | 249.1375 | 249.1375 | 251.1306 | 256.9704 | 264.9428 | 275.1076
BSAN.ACA.171 | Piso Vinilico Interface LVT Studio Set Pepper A00703 | m² | 1 | 865.74 | 1082.175 | 1082.175 | 1090.8324 | 1116.1986 | 1150.8282 | 1194.9809
BSAN.ACA.172 | Piso vinílico marca VOXFLOR modelo above wood color A02 formato 25 x 100cm, espesor 5mm con capa de uso de 0.5mm. Backing loose lay. Cerrado a cajas de 2m2. Incluye instalacion, pegada a piso con adhesivo eco 811 de MAPEI. | m² | 1 | 444.89 | 556.1125 | 556.1125 | 560.5614 | 573.5967 | 591.3923 | 614.0817
BSAN.ACA.173 | Placa de marmol color crema marfil de 2 cms. de espesor de 1.30 x 1.3 x 1.84 mts para descanso de escalera triangular, incluye y y nariz de 2cmx4cm, pegada a base de resina epoxica a descanso de escalera de placa de acero, terminado smao | m² | 1 | 1939.36 | 2424.2 | 2424.2 | 2443.5936 | 2500.4168 | 2577.9912 | 2676.8986
BSAN.ACA.174 | Plafond Falso suspendido Auratone Modelo Mars en placas de 61 x 61cm. (24" x 24") marca USG colocado con suspensión Centricitee metálica galvanizada color negro de 9/16", incluyendo suspensión desde el techo.(En áreas donde van los difusores y lamparas se descontará la placa). | m² | 1 | 1504.14 | 1880.175 | 1880.175 | 1895.2164 | 1939.2877 | 1999.4533 | 2076.1644
BSAN.ACA.175 | Pulido de piso de marmol a tres manos, acabado espejo. | m² | 1 | 38.79 | 48.4875 | 48.4875 | 48.8754 | 50.0119 | 51.5635 | 53.5418
BSAN.ACA.176 | Pulido y abrillantado pisos de mármol existente con pulidora eléctrica de 20" de diámetro en áreas libres, pulidora eléctrica manual de 6" de diámetro en escalones y recovecos, incluye: traslados y maniobras de mobiliario de un sitio a otro. | m² | 1 | 66.39 | 82.9875 | 82.9875 | 83.6514 | 85.5966 | 88.2522 | 91.6381
BSAN.ACA.177 | Recinto negro de poro medio en sección de 0.30 x 0.30 x .02 en escalón de cambio de nivel en fachada de sucursal de 8.30 x 0.40m. El precio incluye corte y colocación con cemento-arena. | m² | 1 | 519.27 | 649.0875 | 649.0875 | 654.2802 | 669.4948 | 690.2656 | 716.7484
BSAN.ACA.178 | Recubrimiento texturizado marca Corev, producto Marmosand, código MD10. Incluye sellado de la superficie con Alizador Corev a una mano; reparador Covermix Corev y dos capas de Marmosand Cod. MD10 (aplicar primera capa con equipo de aspersión en sentido perpendicular al sustrato y la segunda capa con llana acrílica en forma circular). | m² | 1 | 248 | 310 | 310 | 312.48 | 319.7464 | 329.6664 | 342.3144
BSAN.ACA.179 | Retardante del fuego FLAME RETARDANT NO. 133 CLASE B, BARNIZ BASE AGUA, sobre estructuras de MADERA en vigas, El precio incluye la aplicación de 2 ó más manos de productos, incluye: materiales, mano de obra, equipo para suspensión en altura (arnés y cable de vida), equipos de seguridad, herramienta menor y equipo especializado para la aplicación del esmalte y lo necesario para la correcta ejecución del trabajo. | m² | 1 | 97.19 | 121.4875 | 121.4875 | 122.4594 | 125.3071 | 129.1947 | 134.1514
BSAN.ACA.180 | Rotulación de letrero indicando la leyenda máxima velocidad: rectángulo fondo blanco y círculo rojo. Leyenda: 10 km velocidad máxima conforme a la norma de vialidad mexicana. En lámina galvanizada cal. 16 de 61 x 16 cms. | Pza | 1 | 292.93 | 366.1625 | 366.1625 | 369.0918 | 377.6746 | 389.3918 | 404.3313
BSAN.ACA.181 | Rotulación de leyenda de "Estacionamiento Clientes Banco Santander. La empresa no se hace responsable por robo, ...". Dimensiones: 1.20 x 0.80 m. Incluye preparación de la superficie y aplicación de pintura hasta cubrir perfectamente, según muestra aprobada por la supervisión de la obra. | Pza | 1 | 1322.02 | 1652.525 | 1652.525 | 1665.7452 | 1704.4804 | 1757.3612 | 1824.7842
BSAN.ACA.182 | Rotulación de punto de reunión de 1.20 x 1.20 m, con fondo verde y círculo, flechas y leyenda en color blanco. Cuatro flechas equidistantes dirigidas a punto y con la leyenda punto de reunión. | Pza | 1 | 769.96 | 962.45 | 962.45 | 970.1496 | 992.7094 | 1023.5078 | 1062.7758
BSAN.ACA.183 | Señalización en Braille para sanitarios mixtos para personal con capacidades diferentes, de 20 x 20 cms de acuerdo a la normatividad vigente. | Pza | 1 | 249.13 | 311.4125 | 311.4125 | 313.9038 | 321.2033 | 331.1685 | 343.8741
BSAN.ACA.184 | Señalización en Braille salidas de emergencia y rutas de evacuación para personal con capacidades diferentes, de 20 x 20 cms de acuerdo a la normatividad vigente. | Pza | 1 | 249.13 | 311.4125 | 311.4125 | 313.9038 | 321.2033 | 331.1685 | 343.8741
BSAN.ACA.185 | SIlla apilable línea Italia L112 color negro de plástico moldeable y estructura tubular de alta resistencia. Medidas 79cm de alto, 55cm de ancho y 53cm de profundidad. | Pza | 1 | 960.87 | 1201.0875 | 1201.0875 | 1210.6962 | 1238.8497 | 1277.2845 | 1326.2889
BSAN.ACA.186 | Silla Comedor Estilo Eames blanca Madera Acero Exterior | Pza | 1 | 1384.41 | 1730.5125 | 1730.5125 | 1744.3566 | 1784.9198 | 1840.2962 | 1910.9011
BSAN.ACA.187 | Silla Lisboa Blanca sin brazo. | Pza | 1 | 2147.77 | 2684.7125 | 2684.7125 | 2706.1902 | 2769.1199 | 2855.0307 | 2964.5669
BSAN.ACA.188 | Silla para cocineta acabado en vinil color café y estructura metálica acabado en cromo metálico, Incluye; Suministro y colocación. | Pza | 1 | 813.75 | 1017.1875 | 1017.1875 | 1025.325 | 1049.1679 | 1081.7179 | 1123.2191
BSAN.ACA.189 | Sillas infantiles acabado en vinil color rojo y estructura metálica acabado en color negro marca kids | Pza | 1 | 275.6 | 344.5 | 344.5 | 347.256 | 355.3311 | 366.3551 | 380.4107
BSAN.ACA.190 | Sobreprecio por aplicación de pintura vinilica a una altura de 5.01 a 8.00 m. | m² | 1 | 9.35 | 11.6875 | 11.6875 | 11.781 | 12.055 | 12.429 | 12.9058
BSAN.ACA.191 | Solera de aluminio de 3/4" X 1/16" colocacdo con silicon transparente. | Ml | 1 | 50.41 | 63.0125 | 63.0125 | 63.5166 | 64.9936 | 67.01 | 69.5809
BSAN.ACA.192 | Solera de aluminio de 4" X 1/8" para aparentar galerias para persianas en area de fachada. Incluye colocación a base de angulo de aluminio de 1" x 1/8" y cinta doble cara. | Ml | 1 | 262.04 | 327.55 | 327.55 | 330.1704 | 337.8482 | 348.3298 | 361.6938
BSAN.ACA.193 | Soporte para pantalla de 13" a 50” Marca STEREN, Modelo STV-064, hasta 25 kg, color negro. Incluye suministro y colocación de soporte. | Pza | 1 | 519.78 | 649.725 | 649.725 | 654.9228 | 670.1524 | 690.9436 | 717.4523
BSAN.ACA.194 | STV-125 STEREN SOPORTE PARA PANTALLA 37" A 90" BRAZO ARTICULADO STV-125 | Pza | 1 | 1778.88 | 2223.6 | 2223.6 | 2241.3888 | 2293.51 | 2364.6652 | 2455.3881
BSAN.ACA.195 | Suministro de Alfombra MARCA interface, modelo 138115979 profile en Modulaciones de 50 x 50 cms., cortes y todo lo necesario para su correcta ejecución | m² | 1 | 491.28 | 614.1 | 614.1 | 619.0128 | 633.4073 | 653.0585 | 678.1138
BSAN.ACA.196 | Suministro de basurero balancín cilíndrico en acero pulido Mca. Art Center no. Cat. 601111, de 0.29 m de diámetro x 0.61 m de alto (Uso exclusivo Sanitario Clientes Banca Privada) | Pza | 1 | 1521.55 | 1901.9375 | 1901.9375 | 1917.153 | 1961.7344 | 2022.5964 | 2100.1955
BSAN.ACA.197 | Suministro de cesto papelero cilíndrico de 24 cm de diámetro y 29 cms de altura. Serie Tempo, Clave CS25030. Fabricado en lamina de acero inoxidable tipo 430, acabado pulido mate, con saque circular. Base en lámina de acero al carbón (fierro) esmaltado color negro | Pza | 1 | 470.08 | 587.6 | 587.6 | 592.3008 | 606.0741 | 624.8773 | 648.8514
BSAN.ACA.198 | Suministro de contenedor Mca. Art Center mod. 655211 con divisiones para orgánico-inorgánico-papel-plástico, con dimensiones de 49cm de diámetro x 80 cm de altura. | Pza | 1 | 7358.88 | 9198.6 | 9198.6 | 9272.1888 | 9487.804 | 9782.1592 | 10157.4621
BSAN.ACA.199 | Suministro Placa: PORCELANOSA, Modelo: KRION NYLO NOIR acabado LIEM BLACK pulido, Medidas: 1.20 x 2.50m. | m² | 1 | 2977.89 | 3722.3625 | 3722.3625 | 3752.1414 | 3839.3936 | 3958.5092 | 4110.3816
BSAN.ACA.200 | Suministro y colocación de unifila. | Pza | 1 | 956.91 | 1196.1375 | 1196.1375 | 1205.7066 | 1233.7441 | 1272.0205 | 1320.8229
BSAN.ACA.201 | SX118 CONTOUR Zoclo de pliuretano | Ml | 1 | 566.02 | 707.525 | 707.525 | 713.1852 | 729.7696 | 752.4104 | 781.2774
BSAN.ACA.202 | Tapete de Sobreponer Mca. Dust Control Modelo Lava, ancho: 0.89 m. | Ml | 1 | 1962.11 | 2452.6375 | 2452.6375 | 2472.2586 | 2529.7484 | 2608.2328 | 2708.3004
BSAN.ACA.203 | Tapiz marca Marburg Wallcoverings, Tipo Ulf Moritz Compendium, modelo 70808. Rollo de 10.05 x 0.52 (5.226 m²) | rollo | 1 | 4235.74 | 5294.675 | 5294.675 | 5337.0324 | 5461.1396 | 5630.5692 | 5846.5919
BSAN.ACA.204 | Tela pvc de mosquitero. | m² | 1 | 82.88 | 103.6 | 103.6 | 104.4288 | 106.8572 | 110.1724 | 114.3993
BSAN.ACA.205 | Tira de acero inoxidable de 0.205m cal. 26 en puertas de cristal y carpinteria. | Ml | 1 | 195.91 | 244.8875 | 244.8875 | 246.8466 | 252.5868 | 260.4232 | 270.4146
BSAN.ACA.206 | Transformación Placa: PORCELANOSA, Modelo: KRION NYLO NOIR acabado LIEM BLACK pulido, Medidas: 1.20 x 2.50m. | m² | 1 | 725.68 | 907.1 | 907.1 | 914.3568 | 935.6192 | 964.6464 | 1001.6561
BSAN.ACA.207 | Zoclo 10 cm. Loseta Marca: INTERCERAMIC, Modelo: CATANIA, Medidas: 60 x 60cm Incluye: pegazulejo junteador universal sin arena, aditivo para junteador sin arena, cortes, desperdicios, separador para junta de 2mm. | Ml | 1 | 78.86 | 98.575 | 98.575 | 99.3636 | 101.6742 | 104.8286 | 108.8505
BSAN.ACA.208 | Zoclo 10cm. Loseta Marca: INTERCERAMIC, Modelo: BARCELONA II COLOR BEIGE, Medidas: 60 x 60cm Incluye: pegazulejo junteador universal sin arena, aditivo para junteador sin arena, cortes, desperdicios, separador para junta de 2mm. | Ml | 1 | 122.59 | 153.2375 | 153.2375 | 154.4634 | 158.0553 | 162.9589 | 169.211
BSAN.ACA.209 | Zoclo 10cm. Loseta Marca: INTERCERAMIC, Modelo: BERLIN GRAY, Medidas: 60 x 60cm Incluye: pegazulejo junteador universal sin arena, aditivo para junteador sin arena, cortes, desperdicios, separador para junta de 2mm. | Ml | 1 | 91.22 | 114.025 | 114.025 | 114.9372 | 117.6099 | 121.2587 | 125.911
BSAN.ACA.210 | Zoclo 10cm. Loseta Marca: INTERCERAMIC, Modelo: BRUSELAS BONE, Medidas: 40 x 40cm Incluye: pegazulejo junteador universal sin arena, aditivo para junteador sin arena, cortes, desperdicios, separador para junta de 2mm. | Ml | 1 | 36.98 | 46.225 | 46.225 | 46.5948 | 47.6783 | 49.1575 | 51.0435
BSAN.ACA.211 | Zoclo 10cm. Loseta Marca: INTERCERAMIC, Modelo: CANTABRIA SARO COLOR BLANCO, Medidas: 49 x 49cm Incluye: pegazulejo junteador universal sin arena, aditivo para junteador sin arena, cortes, desperdicios, separador para junta de 2mm. | Ml | 1 | 67.59 | 84.4875 | 84.4875 | 85.1634 | 87.1438 | 89.8474 | 93.2945
BSAN.ACA.212 | Zoclo 10cm. Loseta Marca: INTERCERAMIC, Modelo: CATANIA AVORIO, Medidas: 40 x 40cm Incluye: pegazulejo piso sobre piso, junteador universal sin arena, aditivo para junteador sin arena, cortes, desperdicios, separador para junta de 2mm. | Ml | 1 | 34.22 | 42.775 | 42.775 | 43.1172 | 44.1198 | 45.4886 | 47.2339
BSAN.ACA.213 | Zoclo 10cm. Loseta Marca: INTERCERAMIC, Modelo: COSTA DEL SOL COLOR IBIZA, Medidas: 40 x 40cm Incluye: pegazulejo junteador universal sin arena, aditivo para junteador sin arena, cortes, desperdicios, separador para junta de 2mm. | Ml | 1 | 71.91 | 89.8875 | 89.8875 | 90.6066 | 92.7136 | 95.59 | 99.2574
BSAN.ACA.214 | Zoclo 10cm. Loseta Marca: INTERCERAMIC, Modelo: FACTORY GREY, Medidas: 60 x 60cm Incluye: pegazulejo junteador universal sin arena, aditivo para junteador sin arena, cortes, desperdicios, separador para junta de 2mm. | Ml | 1 | 103.5 | 129.375 | 129.375 | 130.41 | 133.4425 | 137.5825 | 142.8611
BSAN.ACA.215 | Zoclo 10cm. Loseta Marca: INTERCERAMIC, Modelo: MODULOR RECTIFICADO AVORIO, Medidas: 60 x 60cm Incluye: pegazulejo junteador universal sin arena, aditivo para junteador sin arena, cortes, desperdicios, separador para junta de 2mm. | Ml | 1 | 103.5 | 129.375 | 129.375 | 130.41 | 133.4425 | 137.5825 | 142.8611
BSAN.ACA.216 | Zoclo 10cm. Loseta Marca: INTERCERAMIC, Modelo: SATORI BLANCO, Medidas: 40 x 40cm Incluye: pegazulejo junteador universal sin arena, aditivo para junteador sin arena, cortes, desperdicios, separador para junta de 2mm. | Ml | 1 | 36.97 | 46.2125 | 46.2125 | 46.5822 | 47.6654 | 49.1442 | 51.0297
BSAN.ACA.217 | Zoclo 10cm. Loseta Marca: LALUR, Modelo:LVT Looselay Cemento, Medidas: 22.86 x 121.92cm Incluye: pegazulejo, junteador universal sin arena, aditivo para junteador sin arena, cortes, desperdicios, separador para junta de 2mm. | Ml | 1 | 66.82 | 83.525 | 83.525 | 84.1932 | 86.151 | 88.8238 | 92.2316
BSAN.ACA.218 | Zoclo 10cm. Loseta Marca: PORCELANOSA, Modelo: BOTTEGA ANDRACITA, Medidas: 120 x 120cm Incluye: pegazulejo, junteador universal sin arena, aditivo para junteador sin arena, cortes, desperdicios, separador para junta de 2mm. | Ml | 1 | 166.23 | 207.7875 | 207.7875 | 209.4498 | 214.3203 | 220.9695 | 229.4473
BSAN.ACA.219 | Zoclo de aluminio Moldupiso, acabado natural mate, de 7 cms de peralte. Incluye silicón para su fijación. | Ml | 1 | 152.36 | 190.45 | 190.45 | 191.9736 | 196.4377 | 202.5321 | 210.3025
BSAN.ACA.220 | Zoclo de Loseta Porcelanite de 10 x 33 cm. Modelo Magnum color Negro con junta, color gris de 4 mm. A.- 10 cm. de peralte | Ml | 1 | 82.08 | 102.6 | 102.6 | 103.4208 | 105.8257 | 109.1089 | 113.295
BSAN.ACA.221 | Zoclo de Loseta Porcelanite de 40 x 40 cm. Modelo Lima color blanco con junta de color gris de 3 mm. de ancho remetida 2 mm. F.- 10 cm. de peralte | Ml | 1 | 74.4 | 93 | 93 | 93.744 | 95.9239 | 98.8999 | 102.6943
BSAN.ACA.222 | Zoclo de Loseta Porcelanosa Modelo City Studio Polished 60X60 cm, colocada a hueso, incluye: pegazulejo Porcelanosa, Junteador sin arena, aditivo para junteador sin arena, herramienta, mano de obra y todo lo necesario para su correcta ejecución. D.- 10 cm. de peralte | Ml | 1 | 147.92 | 184.9 | 184.9 | 186.3792 | 190.7133 | 196.6301 | 204.174
BSAN.ACA.223 | Zoclo de Loseta Porcelanosa, Modelo Rodano Silver de 10 x 60 cms., colocada a hueso con junteador sin arena color platino. | Ml | 1 | 135.82 | 169.775 | 169.775 | 171.1332 | 175.1127 | 180.5455 | 187.4723
BSAN.ACA.224 | Zoclo de PVC marca DUROPOLYMER, Modelo: DX157-2300-RAL9003 SQUARE | Ml | 1 | 325.61 | 407.0125 | 407.0125 | 410.2686 | 419.809 | 432.8334 | 449.4395
BSAN.ACA.225 | Zoclo de solera de aluminio anodizado de 1/4" x 10 cm de peralte. Incluye: silicón para su fijación. | Ml | 1 | 354.09 | 442.6125 | 442.6125 | 446.1534 | 456.5282 | 470.6918 | 488.7504
BSAN.ACA.226 | Zoclo duela de madera ENCINO BLANCO 19 mm color natural, 5" de ancho, largos diversos (mínimo 0.40 m a 1.20 m máximo), acabado UV con óxido de aluminio Mca. Mohawk Hardwood Flooring, pegada directamente a firme de concreto. Incluye pegamento para madera base uretano, cortes, desperdicios, herramienta, acarreos, retiro de sobrantes fuera de la obra. | Ml | 1 | 306.31 | 382.8875 | 382.8875 | 385.9506 | 394.9255 | 407.1779 | 422.7997
BSAN.ACA.227 | Zoclo duela de madera ROBLE BLANCO 19 mm color natural, 5" de ancho, largos diversos (mínimo 0.40 m a 1.20 m máximo), acabado UV con óxido de aluminio Mca. Mohawk Hardwood Flooring, pegada directamente a firme de concreto. Incluye pegamento para madera base uretano, cortes, desperdicios, herramienta, acarreos, retiro de sobrantes fuera de la obra. | Ml | 1 | 306.31 | 382.8875 | 382.8875 | 385.9506 | 394.9255 | 407.1779 | 422.7997
BSAN.ACA.228 | Zoclo vinílico de exportación de 2 mm. de espesor. 10 cm. peralte, Marca, Vinylasa, Incluye; materiales, mano de obra y todo lo necesario para su correcta ejecución. | Ml | 1 | 59.8 | 74.75 | 74.75 | 75.348 | 77.1001 | 79.4921 | 82.5419
| TOTAL DE | ACABADOS |  | 222552.07
BSTAB | TABLAROCA En los conceptos incluidos dentro de esta partida, se deberá de considerar según aplique en función del tipo de trabajo a desarrollar lo siguiente; Mano de Obra, materiales de consumo, equipo y herramientas necesarias, encostalado de los materiales producto de las demoliciones y/o desmantelamientos y acarreo hasta el banco de obra, retiro del material hasta la zona de tiro autorizada por el D.D.F. ó dependencia autorizada, carga y descarga, andamios, apuntalamientos y protección de areas adyacentes según sea el caso, limpieza del area de trabajo, desconexiones, aislamientos, cancelaciones, tapones y todo lo necesario para su correcta ejecución y terminación total de los trabajos.- Los trabajos que produzcan ruido o molestia a empleados y clientes ó por condiciones de la Administración deberán ejecutarse en horario fuera de operación de sucursal u oficina.- Las cantidades de obra deberán ser verificadas, se deberá realizar generador y tomar fotografías previo al inicio de los trabajos, el precio unitario se pagará por unidad de obra terminada (P.U.O.T). }NOTA: Todos los conceptos contemplados dentro de este catálogo con materiales, equipos y/o insumos que su venta sea con M.E., se considera el tipo de cambio a $ 18.00 y solo podrá ser modificado siempre y cuando la variación del dólar sea mayor o menor al 10% del tipo de cambio estipulado inicialmente. El cual estará sujeto a revisión y autorización del área de PRECIOS UNITARIOS, presentando las facturas correspondientes.
BSAN.TAB.001 | Abrir huecos en falso plafond de tablaroca, incluyendo perfilado, para. Difusor lineal de aire acondicionado de 1.20 x 0.12 m | Pza | 1 | 76.4 | 95.5 | 95.5 | 96.264 | 98.5025 | 101.5585 | 105.4549
BSAN.TAB.002 | Abrir huecos en muro de tablaroca para alojamiento de contactos, apagadores, placas de telefonía y alarmas. Incluye: corte de tablaroca, resanes, nivelación y limpieza del área. | Pza | 1 | 23.35 | 29.1875 | 29.1875 | 29.421 | 30.1052 | 31.0392 | 32.23
BSAN.TAB.003 | Abrir huecos en placas de falso plafond, incluyendo perfilado, para: A) Lámparas de 16 x 34 cm | Pza | 1 | 43.64 | 54.55 | 54.55 | 54.9864 | 56.2651 | 58.0107 | 60.2363
BSAN.TAB.004 | Abrir huecos en placas de falso plafond, incluyendo perfilado, para: A) Lámparas de 7 a 18 cm. de diámetro. | Pza | 1 | 38.14 | 47.675 | 47.675 | 48.0564 | 49.1739 | 50.6995 | 52.6446
BSAN.TAB.005 | Abrir huecos en placas de falso plafond, incluyendo perfilado, para: B) Difusor de aire acondicionado, de 6" x 6" a 12" x 12" | Pza | 1 | 38.25 | 47.8125 | 47.8125 | 48.195 | 49.3157 | 50.8457 | 52.7965
BSAN.TAB.006 | Abrir huecos en placas de falso plafond, incluyendo perfilado, para: B) Difusor lineal de aire acondicionado de 1.50 x 0.15 m | Pza | 1 | 95.72 | 119.65 | 119.65 | 120.6072 | 123.4118 | 127.2406 | 132.1223
BSAN.TAB.007 | Abrir huecos en placas de falso plafond, incluyendo perfilado, para: C) Difusor de aire acondicionado, de 14" x 6" a 14" x14" | Pza | 1 | 38.25 | 47.8125 | 47.8125 | 48.195 | 49.3157 | 50.8457 | 52.7965
BSAN.TAB.008 | Abrir huecos en placas de falso plafond, incluyendo perfilado, para: D) Difusor de aire acondicionado, de18" x 6" a 18" x 1"" | Pza | 1 | 38.25 | 47.8125 | 47.8125 | 48.195 | 49.3157 | 50.8457 | 52.7965
BSAN.TAB.009 | Abrir huecos en placas de falso plafond, incluyendo perfilado, para: E) Difusor de aire acondicionado, de 20" x 6" a 20" x 20". | Pza | 1 | 43.64 | 54.55 | 54.55 | 54.9864 | 56.2651 | 58.0107 | 60.2363
BSAN.TAB.010 | Abrir huecos en plafond de tablaroca de 1.20 x 0.10 m , incluyendo sellado con compuesto redimix y refuerzo de suspensión ( por abrir área mayor para realizar maniobras),mediante la colocación de canaleta de carga cal 22 , colganteo con alambre galvanizado calibre 12 , fijado a losa mediante tornillo y taquete | Pza | 1 | 50.97 | 63.7125 | 63.7125 | 64.2222 | 65.7156 | 67.7544 | 70.3539
BSAN.TAB.011 | Abrir huecos en plafond de tablaroca, incluyendo perfilado con compuesto redimix y refuerzo de suspensión ( por abrir área mayor para realizar maniobras de 60 x 60 cms,mediante la colocación de canaleta de carga cal 22 , colganteo con alambre galvanizado calibre 12 , fijado a losa mediante tornillo y taquete. | Pza | 1 | 206.53 | 258.1625 | 258.1625 | 260.2278 | 266.2791 | 274.5403 | 285.0734
BSAN.TAB.012 | Abrir huecos en plafond de tablaroca, incluyendo perfilado con compuesto redimix y refuerzo de suspensión ( por abrir área mayor para realizar maniobras),mediante la colocación de canaleta de carga cal 22 , colganteo con alambre galvanizado calibre 12 , fijado a losa mediante tornillo y taquete, para colocar lámparas de 7 a 18 cm. de diámetro | Pza | 1 | 94.95 | 118.6875 | 118.6875 | 119.637 | 122.419 | 126.217 | 131.0595
BSAN.TAB.013 | Abrir huecos en plafond de tablaroca, incluyendo perfilado con compuesto redimix y refuerzo de suspensión ( por abrir área mayor para realizar maniobras),mediante la colocación de canaleta de carga cal 22 , colganteo con alambre galvanizado calibre 12 , fijado a losa mediante tornillo y taquete, para colocar lámparas de 30.5 x 1.22 cm. | Pza | 1 | 237.09 | 296.3625 | 296.3625 | 298.7334 | 305.6801 | 315.1637 | 327.2553
BSAN.TAB.014 | Afine con redimix | m² | 1 | 73.14 | 91.425 | 91.425 | 92.1564 | 94.2994 | 97.225 | 100.9551
BSAN.TAB.015 | Aislacustic de Owens Corning R8 2.5 pulgadas | m² | 1 | 1544.79 | 1930.9875 | 1930.9875 | 1946.4354 | 1991.6977 | 2053.4893 | 2132.2736
BSAN.TAB.016 | Aislamiento acústico a base de fibra de vidrio de 2" de espesor, Marca NAPRESA MODELO AISLOGAR, sin barrera de vapor en plafon. Incluye: cortes, desperdicio. | m² | 1 | 126.85 | 158.5625 | 158.5625 | 159.831 | 163.5477 | 168.6217 | 175.0911
BSAN.TAB.017 | Aislamiento acústico a base de fibra de vidrio de 2" de espesor, Marca NAPRESA MODELO AISLOGAR, sin barrera de vapor. Incluye: cortes, desperdicio. | m² | 1 | 126.85 | 158.5625 | 158.5625 | 159.831 | 163.5477 | 168.6217 | 175.0911
BSAN.TAB.018 | Aislante acustico para muros interiores Sonotent de 2", Mca. Tektil. | m² | 1 | 303.03 | 378.7875 | 378.7875 | 381.8178 | 390.6966 | 402.8178 | 418.2723
BSAN.TAB.019 | Alucobond (alcopame) en color rojo de 4mm. De espesor, incluye: costos de indirectos por suministro de todos los materiales, supervisión técnica, tornillo no 6 de 3" para fijación en muro de tablaroca, cinta para policarbonato de 1/8" x 1/2" color blanco, cinta masking tape de 3/4", silicón duretan blanco, sellador acril negro, silicón uso general, pintura esmalte color rojo, brocas, router para corte, trazos en muros y placa para diversos cortes y dobleces, portador manual de cristal (opresor), escaleras, prensa para fijación del alucobond, nivelación, alineamiento, acarreos, maniobras diversas de habilitado y colocación, desperdicios, equipo y herramienta menor. | m² | 1 | 1127.62 | 1409.525 | 1409.525 | 1420.8012 | 1453.8405 | 1498.9453 | 1556.4539
BSAN.TAB.020 | Antepecho de Durock, de 10 cm. de ancho en cerramientos de puertas y ventanas: hasta 1.0 m. de ancho, forrado por ambas caras.De 1.30 mt. de peralte | Ml | 1 | 312.38 | 390.475 | 390.475 | 393.5988 | 402.7515 | 415.2467 | 431.1781
BSAN.TAB.021 | Antepecho de Durock, de 20 cm. de ancho en cerramientos de puertas y ventanas: hasta 1.0 m. de ancho, forrado por ambas caras.De 25 cm. de peralte | Ml | 1 | 312.38 | 390.475 | 390.475 | 393.5988 | 402.7515 | 415.2467 | 431.1781
BSAN.TAB.022 | Antepecho de tablaroca, de 10 cm. de ancho en cerramientos de puertas y ventanas: hasta 1.0 m. de ancho, forrado por ambas caras. A) De 15 a 39 cm. de peralte | Ml | 1 | 212.3 | 265.375 | 265.375 | 267.498 | 273.7184 | 282.2104 | 293.0377
BSAN.TAB.023 | Antepecho de tablaroca, de 10 cm. de ancho en cerramientos de puertas y ventanas: hasta 1.0 m. de ancho, forrado por ambas caras. B) De 41 a 60 cm. de peralte | Ml | 1 | 276.75 | 345.9375 | 345.9375 | 348.705 | 356.8138 | 367.8838 | 381.998
BSAN.TAB.024 | Antepecho de tablaroca, de 10 cm. de ancho en cerramientos de puertas y ventanas: hasta 1.0 m. de ancho, forrado por ambas caras. C) De 61 a 100 cm. de peralte | Ml | 1 | 375.56 | 469.45 | 469.45 | 473.2056 | 484.2095 | 499.2319 | 518.3855
BSAN.TAB.025 | Apertura de huecos en plafon de MDF de 12 mm, para alojar lamparas y rejillas de A.A, incluye trazo, corte, afine y sello en tira de MDF donde se ubique el hueco.. | Pza | 1 | 36.33 | 45.4125 | 45.4125 | 45.7758 | 46.8403 | 48.2935 | 50.1463
BSAN.TAB.026 | Bastidor para muro de tablaroca a base de canales y postes a partir de 2.40 a 5.00 m. de altura, incluye; acarreos de materiales. | m² | 1 | 131.84 | 164.8 | 164.8 | 166.1184 | 169.9813 | 175.2549 | 181.9788
BSAN.TAB.027 | Boquillas en muros de tablaroca con panel del mismo material, hasta una altura máxima de 5.00 m. Incluye; calafateo y acarreos. A) 10 cm. de ancho. | Ml | 1 | 41.98 | 52.475 | 52.475 | 52.8948 | 54.1248 | 55.804 | 57.945
BSAN.TAB.028 | Boquillas en muros de tablaroca con panel del mismo material, hasta una altura máxima de 5.00 m. Incluye; calafateo y acarreos. B) 15 cm. de ancho. | Ml | 1 | 50.86 | 63.575 | 63.575 | 64.0836 | 65.5738 | 67.6082 | 70.2021
BSAN.TAB.029 | Boquillas en muros de tablaroca con panel del mismo material, hasta una altura máxima de 5.00 m. Incluye; calafateo y acarreos. B) 20 cm. de ancho. | Ml | 1 | 52.21 | 65.2625 | 65.2625 | 65.7846 | 67.3144 | 69.4028 | 72.0655
BSAN.TAB.030 | Boquillas en muros de tablaroca con panel del mismo material, hasta una altura máxima de 5.00 m. Incluye; calafateo y acarreos. C) 30 cm. de ancho. | Ml | 1 | 61.82 | 77.275 | 77.275 | 77.8932 | 79.7045 | 82.1773 | 85.3301
BSAN.TAB.031 | Cajillo de tablaroca con tres caras para cubrir B.A.N. Incluye Canal listón, calafateado y acarreo de materiales a 20 m. Para una altura promedio de 3.00 m. E) 0.15 x 0.85 m. | Ml | 1 | 258.78 | 323.475 | 323.475 | 326.0628 | 333.6451 | 343.9963 | 357.194
BSAN.TAB.032 | Cajillo de tablaroca entre cancel y platabanda de tablaroca, Incluye; bastidor a base de poste metalico, canal listón,tablaroca de 13 mm. tornillos,taquetes, redimix, perfacinta, alambre y acarreos al lugar de trabajo. B) Más de 60 cm. y hasta 120 cm. de altura | Ml | 1 | 275.79 | 344.7375 | 344.7375 | 347.4954 | 355.576 | 366.6076 | 380.6729
BSAN.TAB.033 | Cajillo de tablaroca entre cancel y platabanda de tablaroca, Incluye; bastidor a base de poste metalico, canal listón,tablaroca de 13 mm. tornillos,taquetes, redimix, perfacinta, alambre y acarreos al lugar de trabajo. C) Más de 120 cm. de altura hasta 2.00m | Ml | 1 | 321.13 | 401.4125 | 401.4125 | 404.6238 | 414.0329 | 426.8781 | 443.2557
BSAN.TAB.034 | Cajillo de tablaroca entre cancel y platabanda de tablaroca. Incluye; bastidor a base de poste metalico, canal listón,tablaroca de 13 mm. tornillos,taquetes, redimix, perfacinta,etc. A) Hasta 60 cm. de desarrollo. | Ml | 1 | 187.06 | 233.825 | 233.825 | 235.6956 | 241.1765 | 248.6589 | 258.1989
BSAN.TAB.035 | Cajillo luminoso en platabanda de tablaroca, de 3 quiebres 10cms x35cms x35cms, de 80 cms de desarrollo Incluye; bastidor a base de poste metalico, canal listón,tablaroca de 13 mm. tornillos,taquetes, redimix, perfacinta, alambre y acarreos al lugar de trabajo. | Ml | 1 | 187.06 | 233.825 | 233.825 | 235.6956 | 241.1765 | 248.6589 | 258.1989
BSAN.TAB.036 | Colocación de mamparas colgantes de 1.17*0.26 m. incluye andamios chicotes de acero inox cal 16, perforaciones , pijas, taquetes y todo lo necesario para su correcta ejecución. Incluye panel MDF de 12mm , f | Pza | 1 | 108.6 | 135.75 | 135.75 | 136.836 | 140.018 | 144.362 | 149.9006
BSAN.TAB.037 | Colocación de mamparas de metal y acrílico para divisiones entre cajas. Incluye limpieza del área, trazo para su ubicación final, acarreo, nivelación, colocación, anclaje a mueble con tornillo y silicón. | Pza | 1 | 145.31 | 181.6375 | 181.6375 | 183.0906 | 187.3482 | 193.1606 | 200.5714
BSAN.TAB.038 | Colocación de Placas de falso Plafon | m² | 1 | 22.25 | 27.8125 | 27.8125 | 28.035 | 28.6869 | 29.5769 | 30.7117
BSAN.TAB.039 | Colocación de plafón modular de 61x61 cms. Que se recupera colocado con suspensión Centricitee metálica galvanizada color blanco de 9/16", incluyendo suspensión desde el techo.(En áreas donde van los difusores y lamparas se descontará la placa). (en nueva sala de juntas y cocineta en planta alta). | Pza | 1 | 111.12 | 138.9 | 138.9 | 140.0112 | 143.267 | 147.7118 | 153.3789
BSAN.TAB.040 | Colocación de suspensión y plafón falso (de recuperación), considerando anclajes, colganteo (alambre galvanizado #12), sujeción. Incluye suministro y colocación de materiales,nivelación,andamios, mano de obra, herramienta, equipo, acarreo, elevación, fletes, limpieza del área en obra y todo lo necesario para su corecta ejecución. | m² | 1 | 123.33 | 154.1625 | 154.1625 | 155.3958 | 159.0094 | 163.9426 | 170.2324
BSAN.TAB.041 | Elaboración de nicho de tablaroca de 20X20, Incluye: herramienta, recorte, mano de obra y equipo. | Pza | 1 | 226.39 | 282.9875 | 282.9875 | 285.2514 | 291.8846 | 300.9402 | 312.4861
BSAN.TAB.042 | Esquinero metálico en cajillos, puertas, ventanas, nichos y muros de tablaroca en una arista. Incluye calafateado con compuesto redimix. | Ml | 1 | 66.71 | 83.3875 | 83.3875 | 84.0546 | 86.0092 | 88.6776 | 92.0798
BSAN.TAB.043 | Faldón de Durock 13 mm una cara. Incluye bastidor metálico: canal superior e inferior y poste @ 60 cm, hasta una altura de 5.0 m. E) 0.50 m de Altura | Ml | 1 | 374.69 | 468.3625 | 468.3625 | 472.1094 | 483.0878 | 498.0754 | 517.1846
BSAN.TAB.044 | Faldón de Durock 13 mm una cara. Incluye bastidor metálico: canal superior e inferior y poste @ 60 cm, hasta una altura de 5.0 m. E) 1.00 m de Altura | Ml | 1 | 594.94 | 743.675 | 743.675 | 749.6244 | 767.0561 | 790.8537 | 821.1957
BSAN.TAB.045 | Faldón de Durock 13 mm una cara. Incluye bastidor metálico: canal superior e inferior y poste @ 60 cm, hasta una altura de 5.0 m. E) 2.00 m de Altura | Ml | 1 | 1200.28 | 1500.35 | 1500.35 | 1512.3528 | 1547.521 | 1595.5322 | 1656.7465
BSAN.TAB.046 | Faldón de tablaroca una cara. Incluye bastidor metálico: canal superior e inferior y poste @ 60 cm, hasta una altura de 5.0 m. A) 10 cm. de Altura | Ml | 1 | 136.82 | 171.025 | 171.025 | 172.3932 | 176.402 | 181.8748 | 188.8526
BSAN.TAB.047 | Faldón de tablaroca una cara. Incluye bastidor metálico: canal superior e inferior y poste @ 60 cm, hasta una altura de 5.0 m. B) 20 cm. de Altura | Ml | 1 | 153.06 | 191.325 | 191.325 | 192.8556 | 197.3403 | 203.4627 | 211.2687
BSAN.TAB.048 | Faldón de tablaroca una cara. Incluye bastidor metálico: canal superior e inferior y poste @ 60 cm, hasta una altura de 5.0 m. C) 40 cm. de Altura | Ml | 1 | 181.52 | 226.9 | 226.9 | 228.7152 | 234.0337 | 241.2945 | 250.5521
BSAN.TAB.049 | Faldón de tablaroca una cara. Incluye bastidor metálico: canal superior e inferior y poste @ 60 cm, hasta una altura de 5.0 m. D) 60 cm. de Altura | Ml | 1 | 213.41 | 266.7625 | 266.7625 | 268.8966 | 275.1495 | 283.6859 | 294.5698
BSAN.TAB.050 | Faldón de tablaroca una cara. Incluye bastidor metálico: canal superior e inferior y poste @ 60 cm, hasta una altura de 5.0 m. E) 80 cm. de Altura | Ml | 1 | 237.89 | 297.3625 | 297.3625 | 299.7414 | 306.7116 | 316.2272 | 328.3596
BSAN.TAB.051 | Falso plafón metálico liso para suspensión oculta Marca EuroStone de 30.5cm X 122 cm, hecha a base de lamina lisa cal.19 acabado en con pintura en polvo color Negro mate. Incluye: perforación para luminaria y difusor lineal, suspensión desde el techo, fabricación, plantillas y todo lo necesario para su correcta ejecución. | Ml | 1 | 873.4 | 1091.75 | 1091.75 | 1100.484 | 1126.0746 | 1161.0106 | 1205.554
BSAN.TAB.052 | Falso plafón Suspendido de Durock 13 mm. de esp. Incluye: Soportería a base de canaleta de carga y soportería con alambre galvanizado a una altura no mayor de 4.0 m. y calafateo así como acarreo de materiales a 20 m. | m² | 1 | 637.23 | 796.5375 | 796.5375 | 802.9098 | 821.5806 | 847.0698 | 879.5686
BSAN.TAB.053 | Falso plafón Suspendido de tablaroca 13 mm. de espesor, Incluye; Soportería a base de canaleta de carga de 1 1/2"", canal listón y soportados con alambre galvanizado a una altura no mayor de 5.0 m. y calafateo así como acarreo de materiales. | m² | 1 | 284.05 | 355.0625 | 355.0625 | 357.903 | 366.2257 | 377.5877 | 392.0742
BSAN.TAB.054 | Falso plafón Suspendido Eurostone Modelo Mars 86985 en placas de 61 x 61cm. (24" x 24") marca USG colocado con suspensión Centricitee metálica galvanizada color blanco de 9/16", incluyendo suspensión desde el techo.(En áreas donde van los difusores y lamparas se descontará la placa). | m² | 1 | 1504.14 | 1880.175 | 1880.175 | 1895.2164 | 1939.2877 | 1999.4533 | 2076.1644
BSAN.TAB.055 | Falso plafón Suspendido Eurostone Modelo Radar Clima Plus 2120 en placas de 61 x 61cm. (24" x 24") linea de sombra color blanco marca USG colocado con Tee de lamina electrogalvanizada esmaltada color blanco de 24 x 38 mm (15/16"). y ángulo de 24 mm. incluyendo suspensión desde el techo.(En áreas donde van los difusores y lamparas se descontará la placa) | m² | 1 | 757.58 | 946.975 | 946.975 | 954.5508 | 976.7479 | 1007.0511 | 1045.6877
BSAN.TAB.056 | Falso plafón Suspendido Metálico Rojo Marca EuroStone en aluminio Calibre 19 para suspensión oculta de 61 x 61 cm. (24" x 24") con perforación Rg1421 color rojo RAL 3020 colocado con suspensión Prelude 15/16" en aluminio color rojo RAL 3020. incluyendo suspensión desde el techo. | m² | 1 | 2614.46 | 3268.075 | 3268.075 | 3294.2196 | 3370.8233 | 3475.4017 | 3608.7391
BSAN.TAB.057 | Falso plafón Suspendido Modelo LYSSO Modular de perlita volcánica expandida EuroStone, con línea de sombra 15/16" en placas de 61 x 61 cm. De textura fina en color Blanco natural integral (24"x24"), colocado con suspensión 15/16" EN COLOR BLANCO. incluyendo suspensión desde el techo.(En áreas donde van los difusores y lamparas se descontará la placa). | m² | 1 | 650.42 | 813.025 | 813.025 | 819.5292 | 838.5865 | 864.6033 | 897.7747
BSAN.TAB.058 | Falso plafón Suspendido Modelo LYSSO Modular de perlita volcánica expandida EuroStone, con línea de sombra 9/16" en placas de 61 x 61 cm. De textura fina en color Blanco natural integral (24"x24"), colocado con suspensión 9/16" EN COLOR BLANCO. incluyendo suspensión desde el techo.(En áreas donde van los difusores y lamparas se descontará la placa). | m² | 1 | 840.17 | 1050.2125 | 1050.2125 | 1058.6142 | 1083.2312 | 1116.838 | 1159.6867
BSAN.TAB.059 | Falso plafón Suspendido Modelo LYSSO Modular de perlita volcánica expandida EuroStone, con línea de sombra 9/16" en placas de 61 x 61 cm. De textura fina en color Blanco natural integral (24"x24"), colocado con suspensión 9/16" EN COLOR NEGRO. incluyendo suspensión desde el techo.(En áreas donde van los difusores y lamparas se descontará la placa). | m² | 1 | 840.17 | 1050.2125 | 1050.2125 | 1058.6142 | 1083.2312 | 1116.838 | 1159.6867
BSAN.TAB.060 | Falso plafón Suspendido modelo Última Tegular biselado, línea de Sombra 9/16", en placas de 61x61 (24"x24") marca Armstrong, colocado con suspensión suprafine 9/16". incluyendo suspensión desde el techo.(En áreas donde van los difusores y lamparas se descontará la placa). | m² | 1 | 1145.91 | 1432.3875 | 1432.3875 | 1443.8466 | 1477.4218 | 1523.2582 | 1581.6996
BSAN.TAB.061 | Forro de Durock pegado directamente a muros existentes. Incluye; calafateo,lijado, terminado para acabado final, así como acarreo, suministro de materiales, mano de obra y todo lo necesario para su correcta ejecución. | m² | 1 | 350.81 | 438.5125 | 438.5125 | 442.0206 | 452.2993 | 466.3317 | 484.223
BSAN.TAB.062 | Forro de tablaroca pegado directamente a muros existentes. Incluye; calafateo,lijado, terminado para acabado final, así como acarreo, suministro de materiales, mano de obra y todo lo necesario para su correcta ejecución. | m² | 1 | 139.77 | 174.7125 | 174.7125 | 176.1102 | 180.2055 | 185.7963 | 192.9245
BSAN.TAB.063 | Hoja de tablaroca de 13mm. De espesor fijada directamente al muro. | m² | 1 | 110.19 | 137.7375 | 137.7375 | 138.8394 | 142.068 | 146.4756 | 152.0953
BSAN.TAB.064 | Lambrín de Durock 13 mm. de esp. Incluye: Bastidor Lambrín de Durock 13 mm. de esp. Incluye: Bastidor distancia en sentido vertical y a cada 1.20 m. en sentido horizontal, compuesto, cinta, refuerzo de fibra de vidrio,anclas, tornillos, acarreos y limpieza del area. | m² | 1 | 594.94 | 743.675 | 743.675 | 749.6244 | 767.0561 | 790.8537 | 821.1957
BSAN.TAB.065 | Lambrín de tablaroca 13 mm. de espesor (13-6.35), Incluye; Bastidor metálico así como acarreo de materiales. | m² | 1 | 254.31 | 317.8875 | 317.8875 | 320.4306 | 327.8819 | 338.0543 | 351.0241
BSAN.TAB.066 | Lambrín de tablaroca WR resistente a la humedad de 13 mm. de espesor (13-6.35), Incluye bastidor metálico así como acarreo de materiales. | m² | 1 | 310.29 | 387.8625 | 387.8625 | 390.9654 | 400.0569 | 412.4685 | 428.2933
BSAN.TAB.067 | Liquido retardarte de fuego marca flam out maderas incluye: aplicación de materiales de material sobre madera dos manos y dos manos después de acabado definitivo en tiras de mdf por ambas caras con compresor y pistola, traslado del taller a la obra, herramienta, material. | Ml | 1 | 35.88 | 44.85 | 44.85 | 45.2088 | 46.2601 | 47.6953 | 49.5252
BSAN.TAB.068 | Mamparas Colgantes de 1.17*0.25 de 5 cm. De espesor en acabado laca mate con 2 placas para fijar a plafón con esparragos, materiales, mano de obra y todo lo necesario para su correcta ejecución. | Pza | 1 | 666.91 | 833.6375 | 833.6375 | 840.3066 | 859.8471 | 886.5235 | 920.5359
BSAN.TAB.069 | Muro de Durock 13 mm. de esp. a dos caras. Incluye bastidor estructural con poste Cal. 20 y canal Cal. 22 YPSA a cada 40 cm. de distancia en sentido vertical y a cada 1.20 m. en sentido horizontal, compuesto base coat, cinta exterior tape, anclaje, tornillos, acarreos y limpieza del area. H) De 20 cm. de ancho. | m² | 1 | 1117.1 | 1396.375 | 1396.375 | 1407.546 | 1440.277 | 1484.961 | 1541.9331
BSAN.TAB.070 | Muro de Durock 13 mm. de espesor a dos caras. Incluye bastidor de perfil tubular de 1 1/2" x 1" Cal. 18 @ 20 cms en ambos sentidos, compuesto base coat, cinta exterior tape, anclaje, tornillos, acarreos y limpieza del area. G) De 10 cm. de ancho. | m² | 1 | 1518.27 | 1897.8375 | 1897.8375 | 1913.0202 | 1957.5055 | 2018.2363 | 2095.6681
BSAN.TAB.071 | Muro de Durock 13 mm. de espesor a dos caras. Incluye bastidor estructural con poste Cal. 20 y canal Cal. 22 YPSA a cada 40 cm. de distancia en sentido vertical y a cada 1.20 m. en sentido horizontal, compuesto base coat, cinta exterior tape, anclaje, tornillos, acarreos y limpieza del area. G) De 10 cm. de ancho. | m² | 1 | 907.37 | 1134.2125 | 1134.2125 | 1143.2862 | 1169.8721 | 1206.1669 | 1252.4428
BSAN.TAB.072 | Muro de Durock y tablaroca 13 mm. de esp. a dos caras. Incluye doble bastidor de PTR de 2 1/2" haciendo una cuadrícula a cada 61x61 cm. Y cuadrado de fierro de 1/2" a cada 20.3 cms. en horizontal, compuesto base coat, cinta exterior tape, anclaje, tornillos, acarreos y limpieza del area. De 15 cm. de ancho. | m² | 1 | 1404.63 | 1755.7875 | 1755.7875 | 1769.8338 | 1810.9895 | 1867.1747 | 1938.8108
BSAN.TAB.073 | Muro de tablaroca 13 mm. de espesor (13-6.35-13) a dos caras. Incluye: acarreo de materiales. A) De 10 cm. de ancho. | m² | 1 | 335.26 | 419.075 | 419.075 | 422.4276 | 432.2507 | 445.6611 | 462.7594
BSAN.TAB.074 | Muro de tablaroca 13 mm. de espesor (13-6.35-6.35-13) a dos caras. Incluye: acarreo de materiales. B) De 15 cm. de ancho. | m² | 1 | 452.77 | 565.9625 | 565.9625 | 570.4902 | 583.7564 | 601.8672 | 624.9584
BSAN.TAB.075 | Muro de tablaroca 13 mm. de espesor (13-6.35-6.35-13) a dos caras. Incluye: acarreo de materiales. C) De 20 cm. de ancho. | m² | 1 | 444.17 | 555.2125 | 555.2125 | 559.6542 | 572.6684 | 590.4352 | 613.0879
BSAN.TAB.076 | Muro de tablaroca 13 mm. de espesor (13-6.35-6.35-13) a dos caras. Incluye: acarreo de materiales. D) De 30 cm. de ancho. | m² | 1 | 444.17 | 555.2125 | 555.2125 | 559.6542 | 572.6684 | 590.4352 | 613.0879
BSAN.TAB.077 | Muro de tablaroca WR resistente a la humedad de 13 mm. de espesor (13-6.35-13) a dos caras. Incluye: bastidor metálico así como acarreo de materiales. A) De 10 cm. de ancho. | m² | 1 | 436.95 | 546.1875 | 546.1875 | 550.557 | 563.3596 | 580.8376 | 603.1221
BSAN.TAB.078 | Muro mixto de 9 cm. de esp. armado a base de bastidor galv. de 63.5 mm. cal. 20, con una cara de tablaroca de 13 mm. de esp. resanando las uniones con perfacinta y redimix y por la otra durock con pasta base coat y cinta de refuerzo tape hasta lograr en las dos caras una superficie lisa y tersa. El precio incluye: una capa de fibra de vidrio Aislhogar sin recubrimiento R-7 de 5 cm (2") de esp., aplanado acabado fino con la pasta base coat dejándola lista para recibir pintura, suministro de materiales, desperdicios, trazo, plomeo, tornillos tipo hi-lo de 26.4 mm. a cada 30 cm. en el perímetro de cada panel y en el poste intermedio, cubrejuntas perfacinta, acabado con redimix, andamios, retiro de sobrantes a pie de camión, herramienta, limpieza, mano de obra calificada y todo lo necesario para su correcta ejecución a entera satisfacción de la residencia de supervisión. | m² | 1 | 760.08 | 950.1 | 950.1 | 957.7008 | 979.9711 | 1010.3743 | 1049.1384
BSAN.TAB.079 | Nicho para tablero eléctrico en azotea con medidas de 0.80 x 1.95 m a base de durock de 13mm. De espesor a base de bastidor estructural con poste Cal. 20 y canal Cal. 22 YPSA a cada 40 cm. de distancia en sentido vertical y a cada .60 cm. en sentido horizontal, compuesto base coat, cinta exterior tape, anclaje, tornillos, acarreos, incluye: limpieza del área, puerta de acrílico con marco de perfil junquillo. | Pza | 1 | 2234.2 | 2792.75 | 2792.75 | 2815.092 | 2880.5541 | 2969.9221 | 3083.8663
BSAN.TAB.080 | Placas de falso plafón suspendido Modelo Radar Clima Plus en placas de 61 x 61cm. Incluye desmontaje de la pieza en mal estado (PARA PIEZAS AISLADAS) | Pza | 1 | 148.72 | 185.9 | 185.9 | 187.3872 | 191.7447 | 197.6935 | 205.2782
BSAN.TAB.081 | Plafon de MDF de 12 mm para alojar luminarias y rejillas lineales de aire acondicionado de 0.20 mts de ancho, terminado con pintura de esmalte negra mates. Incluye; materiales, mano de obra, herramienta y todo lo necesario para su correcta ejecución. | Ml | 1 | 111.45 | 139.3125 | 139.3125 | 140.427 | 143.6925 | 148.1505 | 153.8344
BSAN.TAB.082 | Plafón Falso suspendido Auratone Modelo Mars en placas de 61 x 61cm. (24" x 24") marca USG colocado con suspensión Centricitee metálica galvanizada color negro de 9/16", incluyendo suspensión desde el techo.(En áreas donde van los difusores y lamparas se descontará la placa). | m² | 1 | 1504.14 | 1880.175 | 1880.175 | 1895.2164 | 1939.2877 | 1999.4533 | 2076.1644
BSAN.TAB.083 | Plafón falso suspendido hasta una altura de 3.00 M. Acústico marca Armstrong modelo 1920 Última Vector de 61x61 M color blanco, con suspensión Prelude con patín de 16/16 de ancho, Tee principal de 3.66 M. Longitud, Tee conectora de 1.22 M. Longitud, Tee conectora de 0.61 M. Longitud, Angulo perimetral de 3.66 M. Longitud. Incluyendo andamios, flete y acarreo de los materiales en sitio de su utilización, mano de obra, herramienta, tornillos tipo S autorroscante, alambre galvanizado cal 18, limpieza del área de trabajo, trazo, nivelación, cortes y ajustes de colocación. | m² | 1 | 1631.03 | 2038.7875 | 2038.7875 | 2055.0978 | 2102.887 | 2168.1282 | 2251.3107
BSAN.TAB.084 | Plafón falso suspendido Modelo Terric, con línea de sombra 15/16” en medida de 61 x 61 de textura fina en color blanco. Resistente al fuego y humedad, NRC de .65 y CAC de .36, colocado con suspensión 15/16" EN COLOR BLANCO. Incluyendo suspensión desde el techo.(En áreas donde van los difusores y lámparas se descontará la placa). | m² | 1 | 693.32 | 866.65 | 866.65 | 873.5832 | 893.8975 | 921.6303 | 956.9896
BSAN.TAB.085 | Plafón falso suspendido Modelo Terric, con línea de sombra 15/16” en medida de 61 x 61 de textura fina en color blanco. Resistente al fuego y humedad, NRC de .65 y CAC de .36. De textura fina en color Blanco natural integral (24"x24"), colocado con suspensión 9/16" EN COLOR NEGRO. Incluyendo suspensión desde el techo.(En áreas donde van los difusores y lámparas se descontará la placa). | m² | 1 | 871.14 | 1088.925 | 1088.925 | 1097.6364 | 1123.1608 | 1158.0064 | 1202.4345
BSAN.TAB.086 | Plafón falso suspendido Modelo Terric, con línea de sombra 15/16” en medida de 61 x 61 de textura fina en color blanco. Resistente al fuego y humedad, NRC de .65 y CAC de .36.De textura fina en color Blanco natural integral (24"x24"), colocado con suspensión 9/16" EN COLOR BLANCO. Incluyendo suspensión desde el techo.(En áreas donde van los difusores y lámparas se descontará la placa). | m² | 1 | 871.14 | 1088.925 | 1088.925 | 1097.6364 | 1123.1608 | 1158.0064 | 1202.4345
BSAN.TAB.087 | Plafón suspendido OWAIPP modelo CONSTELLATION en placas de 61x61cms de lana mineral conformado por tee principal de 3.66ml 15/16" color blanco, tee secundaria de 1.22ml 15/16" color blanco, tee secundaria de 0.61b 15/16" color blanco, Angulo perimetral de 3.05ml IPP color blanco, alambre galvanizado del 14, taquete plástico estriado de 1/4", tornillo cabeza extraplana 12.7mm. | m² | 1 | 859.26 | 1074.075 | 1074.075 | 1082.6676 | 1107.8439 | 1142.2143 | 1186.0366
BSAN.TAB.088 | Plafón suspendido OWAIPP modelo SINFONÍA en placas de 61x122cms de lana mineral conformado por tee principal de 3.66ml 15/16" color blanco, tee secundaria de 1.22ml 15/16" color blanco, color blanco, Angulo perimetral de 3.05ml IPP color blanco, alambre galvanizado del 14, taquete plástico estriado de 1/4", tornillo cabeza extraplana 12.7mm. | m² | 1 | 1379.17 | 1723.9625 | 1723.9625 | 1737.7542 | 1778.1639 | 1833.3307 | 1903.6684
BSAN.TAB.089 | Platabanda de tablaroca de 13 mm. de espesor, Incluye; boquilla de tablaroca de 12 cms de altura para cambio de niveles, soportería a base de canaleta de carga de 1 1/2"", canal listón, soportados con alambre galvanizado a una altura no mayor de 5.0 m., calafateo con perfacinta, redimix y todo lo necesario para su correcta ejecución. | m² | 1 | 293.97 | 367.4625 | 367.4625 | 370.4022 | 379.0155 | 390.7743 | 405.7668
BSAN.TAB.090 | Pulido de plafón con pasta Redimix a dos manos el precio incluye, resane de huecos de hasta 10x10x.05cm con yeso. | m² | 1 | 97.89 | 122.3625 | 122.3625 | 123.3414 | 126.2096 | 130.1252 | 135.1176
BSAN.TAB.091 | Refuerzo de madera en laterales de muros de tablaroca (Canes) para recibir cajones de madera. Espesor 10 cm. | Ml | 1 | 38.73 | 48.4125 | 48.4125 | 48.7998 | 49.9346 | 51.4838 | 53.459
BSAN.TAB.092 | Refuerzo de madera en laterales de muros de tablaroca para recibir cajones de madera. A) de 2.5 x 7.5 cm. en muros de 10 cm. de espesor | Ml | 1 | 50.21 | 62.7625 | 62.7625 | 63.2646 | 64.7358 | 66.7442 | 69.3049
BSAN.TAB.093 | Refuerzo de madera en muros de tablaroca para recibir zoclos de madera: C) De 1" x 3" en lambrines ó forros de tablaroca con bastidor. | Ml | 1 | 49.21 | 61.5125 | 61.5125 | 62.0046 | 63.4465 | 65.4149 | 67.9246
BSAN.TAB.094 | Refuerzo de madera en muros y lambrines de tablaroca (Canes) para recibir perfil tipo riel suministrado por el banco, a una altura de 2.14 mts (COLOCAR EN FORMA HORIZONTAL) sección de la madera de 3" x 2" pino de 1ra clase | m | 1 | 38.73 | 48.4125 | 48.4125 | 48.7998 | 49.9346 | 51.4838 | 53.459
BSAN.TAB.095 | Refuerzo de madera en plafón de tablaroca (Canes) para recibir cancel de privados | Ml | 1 | 38.73 | 48.4125 | 48.4125 | 48.7998 | 49.9346 | 51.4838 | 53.459
BSAN.TAB.096 | Registro de tablaroca de 60x60 cm para introducir instalaciones. Incluye: abrir hueco en falso plafon de tablaroca, perfilado, suministro y colocacion de tee laminada electrogalvanizada esmalte blanco, pintura de tablaroca, mano de obra y lo necesario para su ejecucion. | Pza | 1 | 306.27 | 382.8375 | 382.8375 | 385.9002 | 394.8739 | 407.1247 | 422.7445
BSAN.TAB.097 | Renivelación de falso plafon tipo acoustone, por demolición de muros, incluye : mano de obra, herramienta, andamios y limpieza del área, todo lo necesario para su correcta ejecución.(areas menores a 10 m2) | m² | 1 | 29.98 | 37.475 | 37.475 | 37.7748 | 38.6532 | 39.8524 | 41.3814
BSAN.TAB.098 | Suspensión Eurostone ángulo color negro para tiras negras. Incluye: suspensión desde el techo. | Ml | 1 | 103.25 | 129.0625 | 129.0625 | 130.095 | 133.1202 | 137.2502 | 142.516
BSAN.TAB.099 | Tapial de tablaroca 13 mm. de espesor, con materiales producto de recuperación. Incluye; colocación de postes, canales, tablaroca, producto de recuperación, taquetes, tornillos y acarreo de materiales. | m² | 1 | 78.81 | 98.5125 | 98.5125 | 99.3006 | 101.6097 | 104.7621 | 108.7814
BSAN.TAB.100 | Tapial de tablaroca 13 mm. de espesor, Incluye; acarreo de materiales, El precio Unitario incluye; el suministro y colocación de todos los materiales, considerando un solo uso. | m² | 1 | 220.37 | 275.4625 | 275.4625 | 277.6662 | 284.123 | 292.9378 | 304.1767
BSAN.TAB.101 | Tiras negras hechas a base de MDF de 12 mm. terminado en color negro mate. Incluye: perforaciones para luminaria y difusor, cortes, desperdicios, acarreos y elevaciones | Ml | 1 | 128.31 | 160.3875 | 160.3875 | 161.6706 | 165.4301 | 170.5625 | 177.1063
| TOTAL DE | TABLAROCA |  | 43527.44
BSCAR | CARPINTERIA En los conceptos incluidos dentro de esta partida, se deberá de considerar según aplique en función del tipo de trabajo a desarrollar lo siguiente; Mano de Obra, materiales de consumo, equipo y herramientas necesarias, encostalado de los materiales producto de las demoliciones y/o desmantelamientos y acarreo hasta el banco de obra, retiro del material hasta la zona de tiro autorizada por el D.D.F. ó dependencia autorizada, carga y descarga, andamios, apuntalamientos y protección de areas adyacentes según sea el caso, limpieza del area de trabajo, desconexiones, aislamientos, cancelaciones, tapones y todo lo necesario para su correcta ejecución y terminación total de los trabajos.- Los trabajos que produzcan ruido o molestia a empleados y clientes ó por condiciones de la Administración deberán ejecutarse en horario fuera de operación de sucursal u oficina.- Las cantidades de obra deberán ser verificadas, se deberá realizar generador y tomar fotografías previo al inicio de los trabajos, el precio unitario se pagará por unidad de obra terminada (P.U.O.T).NOTA: Todos los conceptos contemplados dentro de este catálogo con materiales, equipos y/o insumos que su venta sea con M.E., se considera el tipo de cambio a $ 18.00 y solo podrá ser modificado siempre y cuando la variación del dólar sea mayor o menor al 10% del tipo de cambio estipulado inicialmente. El cual estará sujeto a revisión y autorización del área de PRECIOS UNITARIOS, presentando las facturas correspondientes.
BSAN.CAR.001 | Abrir huecos en MDF, para paso de instalaciones. | Pza | 1 | 36.33 | 45.4125 | 45.4125 | 45.7758 | 46.8403 | 48.2935 | 50.1463
BSAN.CAR.002 | Abrir huecos en puertas de madera de 10" x 6" para rejillas de aire acondicionado, incluye perfilado. | Pza | 1 | 195.2 | 244 | 244 | 245.952 | 251.6714 | 259.4794 | 269.4346
BSAN.CAR.003 | Abrir huecos en puertas de madera de 8" x 4" para rejillas de aire acondicionado, incluye perfilado. | Pza | 1 | 195.16 | 243.95 | 243.95 | 245.9016 | 251.6198 | 259.4262 | 269.3793
BSAN.CAR.004 | Antepecho 0.20 x 0.90 m a base de bastidor de pino primera @ 30 cm en ambos sentidos, forrado con triplay de pino de 6 mm y chapa de madera wengé en todos sus elementos. (Exclusivo Banca Privada) | Pza | 1 | 1667.16 | 2083.95 | 2083.95 | 2100.6216 | 2149.4694 | 2216.1558 | 2301.1809
BSAN.CAR.005 | Antepecho 0.30 x 0.90 m a base de bastidor de pino primera @ 30 cm en ambos sentidos, forrado con triplay de pino de 6 mm y chapa de madera wengé en todos sus elementos. (Exclusivo Banca Privada) | Pza | 1 | 1924.99 | 2406.2375 | 2406.2375 | 2425.4874 | 2481.8896 | 2558.8892 | 2657.0637
BSAN.CAR.006 | Antepecho 0.40 x 0.90 m a base de bastidor de pino primera @ 30 cm en ambos sentidos, forrado con triplay de pino de 6 mm y chapa de madera wengé en todos sus elementos. (Exclusivo Banca Privada) | Pza | 1 | 2177.22 | 2721.525 | 2721.525 | 2743.2972 | 2807.0897 | 2894.1785 | 3005.2168
BSAN.CAR.007 | Antepecho 0.50 x 0.90 m a base de bastidor de pino primera @ 30 cm en ambos sentidos, forrado con triplay de pino de 6 mm y chapa de madera wengé en todos sus elementos. (Exclusivo Banca Privada) | Pza | 1 | 2429.11 | 3036.3875 | 3036.3875 | 3060.6786 | 3131.8515 | 3229.0159 | 3352.9005
BSAN.CAR.008 | Barniz de Comex brillante y/o mate en muebles de oficina en uso, como son escritorios y archiveros, trabajo consistente en desengrasado de superficie, arreglo de golpes mediante resanador para madera, aplicacion de una mano de sellador tipo americano 48% solidos, aplicacion de tinta al alcohol de Comex para igualar color, aplicacion de barniz, aplicando la primera capa mediante cuña y 2 capas adicionales mediante pistola. | m² | 1 | 342.14 | 427.675 | 427.675 | 431.0964 | 441.1211 | 454.8067 | 472.2558
BSAN.CAR.009 | Barniz poliform en muebles de oficina en uso, como son escritorios y archiveros trabajo consistente en desengrasado de superficie, arreglo de golpes mediante resanador para madera, aplicacion de sellado vinilico 2000, aplicacion de tinta para madera base agua para igualar color aplicacion de barniz brillante No. 7000 aplicando la primer capa mediante cuña y 2 capas adicionales mediante pistola. | m² | 1 | 323.89 | 404.8625 | 404.8625 | 408.1014 | 417.5914 | 430.547 | 447.0654
BSAN.CAR.010 | Barniz retardante al fuego FS II A marca Pyatz, base agua aplicado en puerta de madera a dos manos, antes de colocación de laminado plástico. En puerta de hasta 0.90 x 2.40 m. | Pza | 1 | 2405.18 | 3006.475 | 3006.475 | 3030.5268 | 3100.9986 | 3197.2058 | 3319.87
BSAN.CAR.011 | Bisagra de resorte de 3" modelo 79VE Marca Phillips, Incluye; suministro y colocacion | Pza | 1 | 206.95 | 258.6875 | 258.6875 | 260.757 | 266.8206 | 275.0986 | 285.6531
BSAN.CAR.012 | Bisagras de resorte de doble accion satinadas color plata | Pza | 1 | 279.83 | 349.7875 | 349.7875 | 352.5858 | 360.7848 | 371.978 | 386.2493
BSAN.CAR.013 | Closet de 0.63 m de largo x 1.02m de fondo y 2.10m de altura hecho a base de triplay de madera de pino de 19mm de espesor con acabado laminado plastico Ralph Wilson por definir (por Santander) en ambas caras; con 1 puerta de tambor con bastidor de pino de primera @30cm en ambos sentidos de 1" de espesor, forrado con triplay de pino de 6mm y acabado con laminado plastico Ralph Wilson por definir (por Santander) en ambas caras, 3 bisagras de 3" x 3" reforzadas de latón, jaladera de acero inoxidable marca HAFELE modelo 117.05.640 de 37 cm de longitud, cierra puerta con resbalon modelo AJAX D1017 acabado cromo en cada puerta, marco de madera de pino de 19 mm de espesor y 10 cm. de ancho, forrado con laminado plástico Ralph Wilson por definir (por Santander), entrecalle de aluminio anodizado natural ,fondo de piso de 0.63m de largo x1.02m de fondo, forrado con triplay de pino de 6mm y acabado con laminado plastico Ralph Wilson por definir (por Santander). Incluye:suministro y colocacion, herramientas, materiales para la instalacion y todo lo necesario para su correcta ejecucion.(Ver plano AQR-09 Detalle Closet-03) | Pza | 1 | 10936.73 | 13670.9125 | 13670.9125 | 13780.2798 | 14100.726 | 14538.1952 | 15095.9684
BSAN.CAR.014 | Closet de 0.90 m de largo x 0.65m de fondo y 2.10m de altura hecho a base de triplay de madera de pino de 19mm de espesor con acabado laminado plastico Ralph Wilson por definir (por Santander) en ambas caras, entrepaño @ 46cm a base de bastidor de madera de pino de primera @ 30cm y triplay de madera de pino de 6 mm, de 0.60 m de fondo por 0.90 m de largo en acabado laminado plastico Ralph Wilson por definir (por Santander) ; con 1 puerta de tambor con bastidor de pino de primera @30cm en ambos sentidos de 1" de espesor, forrado con triplay de pino de 6mm y acabado con laminado plastico Ralph Wilson por definir (por Santander) en ambas caras, 3 bisagras de 3" x 3" reforzadas de latón, jaladera de acero inoxidable marca HAFELE modelo 117.05.640 de 37 cm de longitud, cierra puerta con resbalon modelo AJAX D1017 acabado cromo en cada puerta, marco de madera de pino de 19 mm de espesor y 10 cm. de ancho, forrado con laminado plástico Ralph Wilson por definir (por Santander), entrecalle de aluminio anodizado natural ,fondo de piso de 0.90m de largo x0.65m de fondo, forrado con triplay de pino de 6mm y acabado con laminado plastico Ralph Wilson por definir (por Santander). Incluye:suministro y colocacion, herramientas, materiales para la instalacion y todo lo necesario para su correcta ejecucion.(Ver plano AQR-09 Detalle Closet-02) | Pza | 1 | 10936.73 | 13670.9125 | 13670.9125 | 13780.2798 | 14100.726 | 14538.1952 | 15095.9684
BSAN.CAR.015 | Clóset de 1.67 m de largo x 0.73m de fondo y 2.10m de altura hecho a base de triplay de madera de pino de 19mm de espesor con acabado laminado plástico Ralph Wilson por definir (por Santander) en ambas caras, entrepaño @ 46cm a base de bastidor de madera de pino de primera @ 30cm y triplay de madera de pino de 6 mm, de 0.50 m de fondo por 1.67 m de largo en acabado laminado plástico Ralph Wilson por definir (por Santander) ; con 2 puertas de tambor con bastidor de pino de primera @30cm en ambos sentidos de 1" de espesor, forrado con triplay de pino de 6mm y acabado con laminado plástico Ralph Wilson por definir (por Santander) en ambas caras, 3 bisagras de 3" x 3" reforzadas de latón, jaladera de acero inoxidable marca HAFELE modelo 117.05.640 de 37 cm de longitud, cierra puerta con resbalón modelo AJAX D1017 acabado cromo en cada puerta, marco de madera de pino de 19 mm de espesor y 10 cm. de ancho, forrado con laminado plástico Ralph Wilson por definir (por Santander), entrecalle de aluminio anodizado natural ,fondo de piso de 1.67m de largox0.73m de fondo, forrado con triplay de pino de 6mm y acabado con laminado plástico Ralph Wilson por definir (por Santander). Incluye:suministro y colocación, herramientas, materiales para la instalación y todo lo necesario para su correcta ejecucion.(Ver plano AQR-09 Detalle Closet-01) | Pza | 1 | 21153 | 26441.25 | 26441.25 | 26652.78 | 27272.5629 | 28118.6829 | 29197.4859
BSAN.CAR.016 | COLOCACIÓN DE MARIMBAS COGANTES DE MADERA. Montaje a base de tornillos cabeza plana de 2", tuercas y roldanas para fijación sobre bastidor de herrería (indicado en planos de herrería). Incluye: montaje movimientos, fijación, desperdicio, acarreos, pintura color negro mate y mano de obra. | m² | 1 | 230.63 | 288.2875 | 288.2875 | 290.5938 | 297.3513 | 306.5765 | 318.3386
BSAN.CAR.017 | Cubierta de madera de 0.50 x 1.50 m. para barra de alimentos, con dos laterales de 0.50 x 1.10 m. a base de tambor con bastidor de madera de pino de primera @ 30cm. en ambos sentidos forrado con triplay de pino de 6 mm. recubierto con laminado plástico Ralph Wilson Blanco Antiguo 1572-60-WA, y zoclo en perímetro de 10 cm. de altura con laminado plástico Ralph Wilson Blanco Antiguo 1572-60-WA, Incluye; fijación a muro, con taquetes y tornillos. | Pza | 1 | 5470.54 | 6838.175 | 6838.175 | 6892.8804 | 7053.1672 | 7271.9888 | 7550.9864
BSAN.CAR.018 | Cubierta de madera de 0.50 x 1.60 m. para barra de alimentos, con dos laterales de 0.50 x 1.10 m. a base de tambor con bastidor de madera de pino de primera @ 30cm. en ambos sentidos forrado con triplay de pino de 6 mm. recubierto con laminado plástico Ralph Wilson Blanco Antiguo 1572-60-WA, y zoclo en perímetro de 10 cm. de altura con laminado plástico Ralph Wilson Blanco Antiguo 1572-60-WA, Incluye; fijación a muro, con taquetes y tornillos. | Pza | 1 | 5470.54 | 6838.175 | 6838.175 | 6892.8804 | 7053.1672 | 7271.9888 | 7550.9864
BSAN.CAR.019 | Cubierta de madera de 0.50 x 2.00 m. para barra de alimentos, con dos laterales de 0.50 x 1.10 m. a base de tambor con bastidor de madera de pino de primera @ 30cm. en ambos sentidos forrado con triplay de pino de 6 mm. recubierto con laminado plástico Ralph Wilson Frost White 1573, y zoclo en perímetro de 10 cm. de altura con laminado plástico Ralph Wilson Frost White 1573, Incluye; fijación a muro, con taquetes y tornillos. | Pza | 1 | 4342.55 | 5428.1875 | 5428.1875 | 5471.613 | 5598.8497 | 5772.5517 | 5994.0218
BSAN.CAR.020 | Cubierta de madera de 0.55 x 0.60 m. a base de tambor con bastidor de madera de pino de primera @ 30cm. en ambos sentidos forrado con triplay de pino de 6 mm. recubierto con laminado plástico Ralph Wilson Mod. Fashion Grey D381-60 o Formica Mod. Folkstone Mate Finish. Los cantos de las cubiertas se cubrirán con boquillas de plástico color negro, Incluye; fijación a muro, con taquetes y tornillos. | Pza | 1 | 1270.89 | 1588.6125 | 1588.6125 | 1601.3214 | 1638.5585 | 1689.3941 | 1754.2095
BSAN.CAR.021 | Cubierta de madera de 0.60 x 0.70 m. a base de tambor con bastidor de madera de pino de primera @ 30cm. en ambos sentidos forrado con triplay de pino de 6 mm. recubierto con laminado plástico Ralph Wilson Mod. Fashion Grey D381-60 o Formica Mod. Folkstone Mate Finish. Los cantos de las cubiertas se cubrirán con boquillas de plástico color negro, Incluye; fijación a muro, con taquetes y tornillos. | Pza | 1 | 1083.51 | 1354.3875 | 1354.3875 | 1365.2226 | 1396.9694 | 1440.3098 | 1495.5689
BSAN.CAR.022 | Cubierta de madera de 0.60 x 1.00 m. para privado de cajas de seguridad, a base de tambor con bastidor de madera de pino de primera @ 30cm. en ambos sentidos forrado con triplay de pino de 6 mm. recubierto con laminado plástico Ralph Wilson Mod. Fashion Grey D381-60 o Formica Mod. Folkstone Mate Finish. Los cantos de las cubiertas se cubrirán con boquillas de plástico color negro, y zoclo en perímetro de 10 cm. de altura con plastico laminado formica gris 961 mate, Incluye; fijación a muro, con taquetes y tornillos. | Pza | 1 | 1510.93 | 1888.6625 | 1888.6625 | 1903.7718 | 1948.042 | 2008.4792 | 2085.5367
BSAN.CAR.023 | Cubierta de madera de 0.80 x 0.45 m. en tambor con bastidor de madera de pino de primera @ 30cm. en ambos sentidos forrado con triplay de pino de 6 mm. recubierto con laminado plástico Ralph Wilson Mod. Fashion Grey D381-60 o Formica Mod. Folkstone Mate Finish. Los cantos de las cubiertas se cubrirán con boquillas de plástico color negro, Incluye; fijación a muro, con taquetes y tornillos. | Pza | 1 | 1089.65 | 1362.0625 | 1362.0625 | 1372.959 | 1404.8857 | 1448.4717 | 1504.0439
BSAN.CAR.024 | Cubierta de madera de 1.50 x 0.75 m. de tambor con bastidor de madera de pino de primera @ 30cm. en ambos sentidos forrado con triplay de pino de 6 mm. recubierto con laminado plástico Ralph Wilson Mod. Fashion Grey D381-60 o Formica Mod. Folkstone Mate Finish. Los cantos de las cubiertas se cubrirán con boquillas de plástico color negro, según muestra aprobada por la supervisión de la obra. Irán a 75 cm. de altura o altura indicada en plano, y se incluyen apoyos laterales y central indicados, Incluye; fijación a muro, con taquetes y tornillos. | Pza | 1 | 2906.8 | 3633.5 | 3633.5 | 3662.568 | 3747.7372 | 3864.0092 | 4012.256
BSAN.CAR.025 | Cubierta de madera de 2.00 x 0.60 m. de tambor con bastidor de madera de pino de primera @ 30cm. en ambos sentidos forrado con triplay de pino de 6 mm. recubierto con laminado plástico Ralph Wilson Mod. Fashion Grey D381-60 ó Formica Mod. Folkstone Mate Finish. Los cantos de las cubiertas se cubrirán con boquillas de plástico color negro según muestra aprobada por la supervisión de la obra. Irán a 75 cm. de altura o altura indicada en plano, y se incluyen apoyos laterales y central. | Pza | 1 | 3186.1 | 3982.625 | 3982.625 | 4014.486 | 4107.8387 | 4235.2827 | 4397.7738
BSAN.CAR.026 | Duela de madera roble residence, 14 mm color natural, 5" de ancho, Mca. Porcelanosa | m² | 1 | 2035.43 | 2544.2875 | 2544.2875 | 2564.6418 | 2624.2799 | 2705.6971 | 2809.504
BSAN.CAR.027 | Duela de madera solida White Oak, 19 mm color natural, 5" de ancho, largos diversos (mínimo 0.40 m a 1.20 m máximo), acabado UV con óxido de aluminio Mca. Mohawk Hardwood Flooring, pegada directamente a firme de concreto. Incluye pegamento para madera base uretano, cortes, desperdicios, herramienta, acarreos, retiro de sobrantes fuera de la obra | m² | 1 | 2005.58 | 2506.975 | 2506.975 | 2527.0308 | 2585.7943 | 2666.0175 | 2768.3021
BSAN.CAR.028 | Escalón de encino americano de 0.30 m. de ancho por 4 cm. de espesor, con canto boleado y acabado con Barniz Poliforum. | Ml | 1 | 621.42 | 776.775 | 776.775 | 782.9892 | 801.1968 | 826.0536 | 857.746
BSAN.CAR.029 | Fondo de triplay de pino de 19 mm de espesor para registros de lámina de instalaciones eléctricas. A) de 25 x 25 a 50 x 50 cms | Pza | 1 | 138.62 | 173.275 | 173.275 | 174.6612 | 178.7228 | 184.2676 | 191.3372
BSAN.CAR.030 | Forro con triplay de pino de 6 mm. Acabado con Laminado Plástico Ralph Wilson Modelo Black Velvet 15505 Incluye: refuerzos con madera de pino de 1" x 1", cortes, fijación, desperdicio, acarreos y mano de obra. | m² | 1 | 709.39 | 886.7375 | 886.7375 | 893.8314 | 914.6165 | 942.9921 | 979.171
BSAN.CAR.031 | Laca de Comex en muebles de oficina en uso, como son escritorios y archiveros, trabajo consistente en desengrasado de superficie, arreglo de golpes mediante resanador para madera, aplicacion de una mano de sellador tipo americano 48% solidos, aplicacion de tinta al alcohol de Comex para igualar color, aplicacion de laca semimate (ya sea partes iguales de laca americana 32% y laca 27% mate o aplicacion de matizante en laca brillante) aplicando la primer capa mediante cuña y 2 capas adicionales mediante pistola. | m² | 1 | 473.71 | 592.1375 | 592.1375 | 596.8746 | 610.7543 | 629.7027 | 653.8619
BSAN.CAR.032 | Laminado Ralph Wilson Modelo Elemental trendy 7986-88 Pasadena OAK. | m² | 1 | 421.37 | 526.7125 | 526.7125 | 530.9262 | 543.2723 | 560.1271 | 581.617
BSAN.CAR.033 | Laminado Ralph Wilson Modelo Elemental trendy WT-A6201-WO interior Walnut. | m² | 1 | 421.37 | 526.7125 | 526.7125 | 530.9262 | 543.2723 | 560.1271 | 581.617
BSAN.CAR.034 | Laminado Ralph Wilson Modelo Harmony Teak WT-A8104. | m² | 1 | 421.37 | 526.7125 | 526.7125 | 530.9262 | 543.2723 | 560.1271 | 581.617
BSAN.CAR.035 | Madera de refuerzo “can de madera”. 2.44m. | Pza | 1 | 22.49 | 28.1125 | 28.1125 | 28.3374 | 28.9964 | 29.896 | 31.0429
BSAN.CAR.036 | MDF de 9 mm. para mueble de TV. Incluye: cortes, fijacion,desperdicio, acarreos y todo lo necesario para su correcta ejecucion. | m² | 1 | 158.99 | 198.7375 | 198.7375 | 200.3274 | 204.9858 | 211.3454 | 219.4539
BSAN.CAR.037 | Mesa redonda de 0.90 cms de diametro de madera de 19mm de espesor en la cubierta con formaica blanca y 4 patas de 41 mm. Eames Blanca Tugow. | Pza | 1 | 2788.06 | 3485.075 | 3485.075 | 3512.9556 | 3594.6458 | 3706.1682 | 3848.3592
BSAN.CAR.038 | Mueble cocineta 01, con cubierta de 2.17m de largo x 0.80 de fondo, hecha con bastidor de pino de 1" @ 30 cm en ambos sentidos, forrada con triplay de pino de 6mm, con nariz acabado boleado de 04 cm y zoclo superior de madera de pino de 19mm, de 09cm de peralte terminado boleado. Todo con acabado laminado plástico Ralph Wilson por definir (por Santander), incluye hueco para tarja. Mueble inferior de 1.08 de largo x 0.90m de altura y 0.80 de fondo, hecho con triplay de pino de 19mm, con verticales de triplay de 19mm, el fondo sera con bastidor de madera de pino de 1" @30cm forrado con triplay de pino de 6mm, dos puertas hechas a base de triplay de madera de pino de 19mm de primera todo con acabado laminado plástico Ralph Wilson por definir (por Santander) en todas sus caras y puertas, las puertas llevaran 2 bisagras tipo libro de acero inoxidable en cada puerta, jaladeras de acero inoxidable 160mm de largo x 10mm de ancho modelo HXEL-4110160, y un entrepaño de madera de triplay de pino de 19mm con acabado laminado plastico Ralph Wilson por definir (por Santander) . Mueble superior de 2.17 de largo x 0.80 de altura y 0.60cm de fondo, hecho con triplay de pino de 19mm, con verticales de triplay de pino de 19mm, el fondo será con bastidor de madera de pino de 1" @30cm forrado con triplay de pino de 6mm, con acabado laminado plastico Ralph Wilson por definir (por Santander) en todas sus caras dos puertas hechas a base de triplay de madera de pino de 19mm de primera todo con acabado laminado plástico Ralph Wilson por definir (por Santander) en todas sus caras y puertas, las puertas llevaran 2 bisagras tipo libro de acero inoxidable en cada puerta, jaladeras de acero inoxidable 160mm de largo x 10mm de ancho modelo HXEL-4110160, y un entrepaño de madera de triplay de pino de 19mm con acabado laminado plastico Ralph Wilson por definir (por Santander) . Incluye: tarja modelo por definir (por santander) ,monomando para cocina por definir (por Santander),zoclo de triplay de madera de pino de 6mm forrado con laminado plastico Ralph Wilson por definir (por Santander), todo el mueble se acentará en una base de concreto de 10 cm de espesor, incluye: suministro y colocación, herramientas, materiales para la instalación y todo lo necesario para su correcta ejecución. (Ver plano ARQ-09 Detalle Mueble M-1) | Pza | 1 | 24277.55 | 30346.9375 | 30346.9375 | 30589.713 | 31301.0452 | 32272.1472 | 33510.3023
BSAN.CAR.039 | Mueble sobre diseño - Barra de alimentos de 1.35 x 0.50 m. y 1.10 mts de alto, a base de bastidor de MDF de 19 mm de espesor con cubierta de SUPERFICIE SOLIDA Ralph Wilson D354-SL de 12 mm de espesor o similar en características de la misma marca, faldón de 8 cm de alto de superficie solida Ralph Wilson D354-SL de 12 mm de espesor o similar en características de la misma marca, y zoclo de 12 cm de alto de superficie solida Ralph Wilson D354-SL de 12 mm de espesor o similar en características de la misma marca, apoyos laterales a base de hoja doble de MDF de 19 mm de espesor recubierto con laminado plástico marca Ralph Wilson Frost White 1573 o similar en características de la misma marca. Incluye; fijación a muro, con taquetes y tornillos. | Pza | 1 | 10260.25 | 12825.3125 | 12825.3125 | 12927.915 | 13228.5403 | 13638.9503 | 14162.2231
BSAN.CAR.040 | Mueble sobre diseño - Barra de alimentos de 1.50 x 0.60 m. y 1.10 mts de alto, a base de bastidor de MDF de 19 mm de espesor con cubierta de SUPERFICIE SOLIDA CORIAN de 12 mm de espesor o similar en características de la misma marca, faldón de 8 cm de alto de SUPERFICIE SOLIDA CORIAN de 12 mm de espesor o similar en características de la misma marca, y zoclo de 12 cm de alto de SUPERFICIE SOLIDA CORIAN de 12 mm de espesor o similar en características de la misma marca, apoyos laterales a base de hoja doble de MDF de 19 mm de espesor recubierto con laminado plástico marca Ralph Wilson Frost White 1573 o similar en características de la misma marca. Incluye; fijación a muro, con taquetes y tornillos. | Pza | 1 | 11372.13 | 14215.1625 | 14215.1625 | 14328.8838 | 14662.0872 | 15116.9724 | 15696.951
BSAN.CAR.041 | Mueble sobre diseño - Barra de alimentos de 1.85 x 0.45 m. y 1.10 mts de alto, a base de bastidor de MDF de 19 mm de espesor con cubierta de SUPERFICIE SOLIDA Ralph Wilson D354-SL de 12 mm de espesor o similar en características de la misma marca, faldón de 8 cm de alto de superficie solida Ralph Wilson D354-SL de 12 mm de espesor o similar en características de la misma marca, y zoclo de 12 cm de alto de superficie solida Ralph Wilson D354-SL de 12 mm de espesor o similar en características de la misma marca, apoyos laterales a base de hoja doble de MDF de 19 mm de espesor recubierto con laminado plástico marca Ralph Wilson Frost White 1573 o similar en características de la misma marca. Incluye; fijación a muro, con taquetes y tornillos. | Pza | 1 | 11525.04 | 14406.3 | 14406.3 | 14521.5504 | 14859.2341 | 15320.2357 | 15908.0127
BSAN.CAR.042 | Mueble sobre diseño - Mesa de recuento Dimensiones: 0.80 x 0.60 x 0.50 m, hecha con base metálica y cubierta de MDF de 19 mm forrada con lamina de acero inoxidable. | Pza | 1 | 4167.52 | 5209.4 | 5209.4 | 5251.0752 | 5373.1835 | 5539.8843 | 5752.4279
BSAN.CAR.043 | Mueble sobre diseño - Mesa de recuento Dimensiones: 0.80 x 0.60 x 0.70 m, hecha con base metálica y cubierta de MDF de 19 mm forrada con lamina de acero inoxidable. | Pza | 1 | 5834.41 | 7293.0125 | 7293.0125 | 7351.3566 | 7522.3048 | 7755.6812 | 8053.2361
BSAN.CAR.044 | Mueble sobre diseño - Mueble cocineta con cubierta y barra, con cubierta de 1.20 m de largo x 0.90 de fondo, hecha con bastidor de pino de 1" @ 30 cm en ambos sentidos, forrada con triplay de pino de 6mm, con nariz acabado boleado de 04 cm y zoclo superior de madera de pino de 19mm, de 09cm de peralte terminado boleado, Todo con acabado laminado plástico Ralph Wilson en todas sus partes, entrepaños, caras y puertas a definir entre los siguientes modelos: (Pasadena Oak Mod. 7986-28 tipo 101, Frosty White Mod. 1573-60, Mandarín Red Mod. 1511-60 y/o Black Mod. 1595-60). Incluye hueco para tarja. Mueble inferior de 1.20 de largo x 0.90m de altura y 0.80 de fondo, hecho con triplay de pino de 19mm, con verticales de triplay de 19mm, el fondo será con bastidor de madera de pino de 1" @30cm forrado con triplay de pino de 6mm, dos puertas hechas a base de triplay de madera de pino de 19mm de primera, llevaran 2 bisagras tipo libro de acero inoxidable en cada puerta, jaladeras de acero inoxidable 160mm de largo x 10mm de ancho modelo HXEL-4110160, y un entrepaño de madera de triplay de pino de 19mm. Mueble superior de 1.00 de largo x 0.80 de altura y 0.60 cm de fondo, hecho con triplay de pino de 19mm, con verticales de triplay de pino de 19mm, el fondo será con bastidor de madera de pino de 1" @ 30 cm forrado con triplay de pino de 6mm caras dos puertas hechas a base de triplay de madera de pino de 19 mm de primera, las puertas llevaran 2 bisagras tipo libro de acero inoxidable en cada puerta, jaladeras de acero inoxidable 160mm de largo x 10mm de ancho modelo HXEL-4110160, y un entrepaño de madera de triplay de pino de 19 mm. Incluye: Tarja modelo Fregadero de cubeta y escurridor en acero inoxidable, Mod. Stylo 1C 1E, Marca Teka, dimensiones 830 x 485 mm, cubeta de 366 de diámetro x 400 mm de profundidad. Incluye contra canasta de 3 1/2”, monomando Niza Mod. 9427N color cromo Mca. Urrea, cespol cromado No. 10-B Mca. Rugo, llave angular VAC-C de 13 mm y alimentador Coflex de 0.55 m AL-A55. El mueble se asentará en una base de concreto de 10 cm de espesor, Incluye: suministro, colocación, herramientas, materiales para la instalación y lo necesario para su correcta ejecución. | Pza | 1 | 37102.89 | 46378.6125 | 46378.6125 | 46749.6414 | 47836.7561 | 49320.8717 | 51213.1191
BSAN.CAR.045 | Mueble sobre diseño - Mueble cocineta con cubierta y barra, con cubierta de 2.20 m de largo x 0.90 de fondo, hecha con bastidor de pino de 1" @ 30 cm en ambos sentidos, forrada con triplay de pino de 6mm, con nariz acabado boleado de 04 cm y zoclo superior de madera de pino de 19mm, de 09cm de peralte terminado boleado. Todo con acabado laminado plástico Ralph Wilson en todas sus partes, entrepaños, caras y puertas a definir entre los siguientes modelos: (Pasadena Oak Mod. 7986-28 tipo 101, Frosty White Mod. 1573-60, Mandarín Red Mod. 1511-60 y/o Black Mod. 1595-60)., incluye hueco para tarja. Mueble inferior de 2.20 de largo x 0.90m de altura y 0.65 de fondo, hecho con triplay de pino de 19mm, con verticales de triplay de 19mm, el fondo será con bastidor de madera de pino de 1" @30cm forrado con triplay de pino de 6mm, dos puertas hechas a base de triplay de madera de pino de 19mm de primera, las puertas llevaran 2 bisagras tipo libro de acero inoxidable en cada puerta, jaladeras de acero inoxidable 160mm de largo x 10mm de ancho modelo HXEL-4110160, y un entrepaño de madera de triplay de pino de 19mm. Mueble superior de 2.00 de largo x 0.60 de altura y 0.40cm de fondo, hecho con triplay de pino de 19mm, con verticales de triplay de pino de 19mm, el fondo será con bastidor de madera de pino de 1" @30cm forrado con triplay de pino de 6mm, dos puertas hechas a base de triplay de madera de pino de 19mm de primera y puertas, las puertas llevaran 2 bisagras tipo libro de acero inoxidable en cada puerta, jaladeras de acero inoxidable 160mm de largo x 10mm de ancho modelo HXEL-4110160, y un entrepaño de madera de triplay de pino de 19mm. Incluye: tarja modelo Fregadero de cubeta y escurridor en acero inoxidable, Mod. Stylo 1C 1E, Marca Teka, dimensiones 830 x 485 mm, cubeta de 366 de diámetro x 400 mm de profundidad. Incluye contra canasta de 3 1/2”, monomando Niza Mod. 9427N color cromo Mca. Urrea, cespol cromado No. 10-B Mca. Rugo, llave angular VAC-C de 13 mm y alimentador Coflex de 0.55 m AL-A55., zoclo de triplay de madera de pino de 6mm forrado con laminado plástico Ralph Wilson Frost White 1573, Incluye: suministro y colocación, herramientas, materiales para la instalación y todo lo necesario para su correcta ejecución. | Pza | 1 | 48504.14 | 60630.175 | 60630.175 | 61115.2164 | 62536.3877 | 64476.5533 | 66950.2644
BSAN.CAR.046 | Mueble sobre diseño - Mueble cocineta 01, con cubierta de 1.20 m de largo x 0.90 de fondo, hecha con bastidor de pino de 1" @ 30 cm en ambos sentidos, forrada con triplay de pino de 6mm, con nariz acabado boleado de 04 cm y zoclo superior de madera de pino de 19mm, de 09cm de peralte terminado boleado, Todo con acabado laminado plástico Ralph Wilson en todas sus partes, entrepaños, caras y puertas a definir entre los siguientes modelos: (Pasadena Oak Mod. 7986-28 tipo 101, Frosty White Mod. 1573-60, Mandarín Red Mod. 1511-60 y/o Black Mod. 1595-60). Incluye hueco para tarja. Mueble inferior de 1.20 de largo x 0.90m de altura y 0.80 de fondo, hecho con triplay de pino de 19mm, con verticales de triplay de 19mm, el fondo será con bastidor de madera de pino de 1" @30cm forrado con triplay de pino de 6mm, dos puertas hechas a base de triplay de madera de pino de 19mm de primera, llevaran 2 bisagras tipo libro de acero inoxidable en cada puerta, jaladeras de acero inoxidable 160mm de largo x 10mm de ancho modelo HXEL-4110160, y un entrepaño de madera de triplay de pino de 19mm. Mueble superior de 1.00 de largo x 0.80 de altura y 0.60 cm de fondo, hecho con triplay de pino de 19mm, con verticales de triplay de pino de 19mm, el fondo será con bastidor de madera de pino de 1" @ 30 cm forrado con triplay de pino de 6mm caras dos puertas hechas a base de triplay de madera de pino de 19 mm de primera, las puertas llevaran 2 bisagras tipo libro de acero inoxidable en cada puerta, jaladeras de acero inoxidable 160mm de largo x 10mm de ancho modelo HXEL-4110160, y un entrepaño de madera de triplay de pino de 19 mm. Incluye: Tarja modelo Fregadero de cubeta y escurridor en acero inoxidable, Mod. Stylo 1C 1E, Marca Teka, dimensiones 830 x 485 mm, cubeta de 366 de diámetro x 400 mm de profundidad. Incluye contra canasta de 3 1/2”, monomando Niza Mod. 9427N color cromo Mca. Urrea, cespol cromado No. 10-B Mca. Rugo, llave angular VAC-C de 13 mm y alimentador Coflex de 0.55 m AL-A55. El mueble se asentará en una base de concreto de 10 cm de espesor, Incluye: suministro, colocación, herramientas, materiales para la instalación y lo necesario para su correcta ejecución. (Ver plano ARQ-09 Detalle Mueble M-1) | Pza | 1 | 26602.89 | 33253.6125 | 33253.6125 | 33519.6414 | 34299.1061 | 35363.2217 | 36719.9691
BSAN.CAR.047 | Mueble sobre diseño - Mueble cocineta 01, con cubierta de 2.20 m de largo x 0.90 de fondo, hecha con bastidor de pino de 1" @ 30 cm en ambos sentidos, forrada con triplay de pino de 6mm, con nariz acabado boleado de 04 cm y zoclo superior de madera de pino de 19mm, de 09cm de peralte terminado boleado. Todo con acabado laminado plástico Ralph Wilson en todas sus partes, entrepaños, caras y puertas a definir entre los siguientes modelos: (Pasadena Oak Mod. 7986-28 tipo 101, Frosty White Mod. 1573-60, Mandarín Red Mod. 1511-60 y/o Black Mod. 1595-60)., incluye hueco para tarja. Mueble inferior de 2.20 de largo x 0.90m de altura y 0.65 de fondo, hecho con triplay de pino de 19mm, con verticales de triplay de 19mm, el fondo será con bastidor de madera de pino de 1" @30cm forrado con triplay de pino de 6mm, dos puertas hechas a base de triplay de madera de pino de 19mm de primera, las puertas llevaran 2 bisagras tipo libro de acero inoxidable en cada puerta, jaladeras de acero inoxidable 160mm de largo x 10mm de ancho modelo HXEL-4110160, y un entrepaño de madera de triplay de pino de 19mm. Mueble superior de 2.00 de largo x 0.60 de altura y 0.40cm de fondo, hecho con triplay de pino de 19mm, con verticales de triplay de pino de 19mm, el fondo será con bastidor de madera de pino de 1" @30cm forrado con triplay de pino de 6mm, dos puertas hechas a base de triplay de madera de pino de 19mm de primera y puertas, las puertas llevaran 2 bisagras tipo libro de acero inoxidable en cada puerta, jaladeras de acero inoxidable 160mm de largo x 10mm de ancho modelo HXEL-4110160, y un entrepaño de madera de triplay de pino de 19mm. Incluye: tarja modelo Fregadero de cubeta y escurridor en acero inoxidable, Mod. Stylo 1C 1E, Marca Teka, dimensiones 830 x 485 mm, cubeta de 366 de diámetro x 400 mm de profundidad. Incluye contra canasta de 3 1/2”, monomando Niza Mod. 9427N color cromo Mca. Urrea, cespol cromado No. 10-B Mca. Rugo, llave angular VAC-C de 13 mm y alimentador Coflex de 0.55 m AL-A55., zoclo de triplay de madera de pino de 6mm forrado con laminado plástico Ralph Wilson Frost White 1573, Incluye: suministro y colocación, herramientas, materiales para la instalación y todo lo necesario para su correcta ejecución. (Ver plano Detalle Mueble M-1) | Pza | 1 | 38004.14 | 47505.175 | 47505.175 | 47885.2164 | 48998.7377 | 50518.9033 | 52457.1144
BSAN.CAR.048 | Mueble sobre diseño - Mueble para Café con cubierta de 1.30 x 0.65 x 1.05 m con bastidor de pino @ 30 cm. en ambos sentidos forrado de triplay de pino de 6 mm.; cubierta, frente y zoclos chapeados con laminado plástico Ralph Wilson Mod. Fashion Grey D381-60 o Formica Mod. Folkstone Mate Finish, se incluye hueco para tarja. El mueble inferior será de 4 puertas con bastidor y triplay de 6 mm. de pino de primera con laminado plástico Ralph Wilson Mod. Fashion Grey D381-60 o Formica Mod. Folkstone Mate Finish en todas sus caras y puertas. El mueble superior, de 55 cm. de alto, será de 4 puertas y una división horizontal con bastidor y triplay de pino de 6 mm. de primera con laminado plástico Ralph Wilson Mod. Fashion Grey D381-60 o Formica Mod. Folkstone Mate Finish en todas sus caras y puertas. | Pza | 1 | 14764.45 | 18455.5625 | 18455.5625 | 18603.207 | 19035.8054 | 19626.3834 | 20379.3703
BSAN.CAR.049 | Mueble sobre diseño - Mueble para Café con cubierta de 1.50 x 0.65 x 1.05 m con bastidor de pino @ 30 cm. en ambos sentidos forrado de triplay de pino de 6 mm.; cubierta, frente y zoclos chapeados con laminado plástico Ralph Wilson Mod. Fashion Grey D381-60 o Formica Mod. Folkstone Mate Finish, se incluye hueco para tarja. El mueble inferior será de 4 puertas con bastidor y triplay de 6 mm. de pino de primera con laminado plástico Ralph Wilson Mod. Fashion Grey D381-60 o Formica Mod. Folkstone Mate Finish en todas sus caras y puertas. El mueble superior, de 55 cm. de alto, será de 4 puertas y una división horizontal con bastidor y triplay de pino de 6 mm. de primera con laminado plástico Ralph Wilson Mod. Fashion Grey D381-60 o Formica Mod. Folkstone Mate Finish en todas sus caras y puertas. | Pza | 1 | 14909.3 | 18636.625 | 18636.625 | 18785.718 | 19222.5605 | 19818.9325 | 20579.3068
BSAN.CAR.050 | Mueble sobre diseño - Mueble para Café con cubierta de 1.60 x 0.65 x 1.05 m con bastidor de pino @ 30 cm. en ambos sentidos forrado de triplay de pino de 6 mm.; cubierta, frente y zoclos chapeados con laminado plástico Ralph Wilson Mod. Fashion Grey D381-60 o Formica Mod. Folkstone Mate Finish, se incluye hueco para tarja. El mueble inferior será de 4 puertas con bastidor y triplay de 6 mm. de pino de primera con laminado plástico Ralph Wilson Mod. Fashion Grey D381-60 o Formica Mod. Folkstone Mate Finish en todas sus caras y puertas. El mueble superior, de 55 cm. de alto, será de 4 puertas y una división horizontal con bastidor y triplay de pino de 6 mm. de primera con laminado plástico Ralph Wilson Mod. Fashion Grey D381-60 o Formica Mod. Folkstone Mate Finish en todas sus caras y puertas. | Pza | 1 | 14981.63 | 18727.0375 | 18727.0375 | 18876.8538 | 19315.8156 | 19915.0808 | 20679.1439
BSAN.CAR.051 | Mueble sobre diseño - Mueble para credenza y copiadora de 0.50 x 0.40 x 0.68 m de altura, estructura de MDF de 19 mm de espesor, forrado con laminado plástico Ralph Wilson mod. Frost White 1573, con dos cajones de 30x 13 cm y 40 cm de fondo de MDF de 19 mm de espesor, forrado con laminado plástico Ralph Wilson Mod. Frost White 1573 con corredera extensible y jaladera de aluminio anodizado gris mate, una cajón de 30 x 20 cm y 40 cm de fondo de MDF de 19 mm de espesor, forrado con laminado plástico Ralph Wilson mod. Frost White 1573 con corredera extensible y jaladera de aluminio anodizado gris mate. | Pza | 1 | 7030.75 | 8788.4375 | 8788.4375 | 8858.745 | 9064.746 | 9345.976 | 9704.5442
BSAN.CAR.052 | Mueble sobre diseño - Mueble para lavabo de sobreponer de 0.80 x 0.60 x 0.90 m de altura, con bastidor de madera de pino de primera de 1 1/2", forrado con triplay de caobilla de 19 mm, chapeado de madera wengue y acabado final uresayer Color obscuro. Incluye perilla Mod. Champiñón cromado Mca. Phillips, suministro y colocación, herramientas, materiales para la instalación y todo lo necesario para su correcta instalación (Exclusivamente Baño Usuarios Banca Privada). | Pza | 1 | 10357.62 | 12947.025 | 12947.025 | 13050.6012 | 13354.0795 | 13768.3843 | 14296.6229
BSAN.CAR.053 | Mueble sobre diseño - Mueble para lavabo de sobreponer de 0.90 x 0.60 x 0.90 m de altura, con bastidor de madera de pino de primera de 1 1/2", forrado con triplay de caobilla de 19 mm, chapeado de madera wengue y acabado final uresayer Color obscuro. Incluye perilla Mod. Champiñón cromado Mca. Phillips, suministro y colocación, herramientas, materiales para la instalación y todo lo necesario para su correcta instalación (Exclusivamente Baño Usuarios Banca Privada). | Pza | 1 | 10937.91 | 13672.3875 | 13672.3875 | 13781.7666 | 14102.2474 | 14539.7638 | 15097.5972
BSAN.CAR.054 | Mueble sobre diseño - Mueble para lavabo de sobreponer de 0.90 x 0.60 x 0.90 m de altura, con bastidor de madera de pino de primera de 1 1/2", forrado con triplay de caobilla de 19 mm, chapeado de madera wengue y acabado final uresayer Color obscuro. Incluye perilla Mod. Champiñón cromado Mca. Phillips, suministro y colocación, herramientas, materiales para la instalación y todo lo necesario para su correcta instalación (Exclusivamente Baño Usuarios Banca Privada). | Pza | 1 | 11518.19 | 14397.7375 | 14397.7375 | 14512.9194 | 14850.4024 | 15311.13 | 15898.5577
BSAN.CAR.055 | Mueble sobre diseño - Mueble para lavamanos sencillo de 0.80 x 0.60 x 0.90 m de altura, estructura de MDF de 19 mm de espesor, forrado con laminado plástico Ralph Wilson mod. Frost White 1573 y cubierta a base de superficie solida Ralph Wilson Desingner White D354-SL de 12 mm de espesor, faldón de 18 cm de alto de superficie solida Ralph Wilson Desingner White D354-SL de 12 mm de, zoclo de 6 cm de alto de superficie solida Ralph Wilson Desingner White D354-SL de 12 mm de espesor, con dos cajones de 30x 13 cm y 40 cm de fondo de MDF de 19 mm de espesor, forrado con laminado plástico Ralph Wilson Mod. Frost White 1573 con corredera extensible y jaladera de aluminio anodizado gris mate, una cajón de 30 x 20 cm y 40 cm de fondo de MDF de 19 mm de espesor, forrado con laminado plástico Ralph Wilson Mod. (Pasadena Oak Mod. 7986-28 tipo 101, Frosty White Mod. 1573-60, Mandarin Red Mod. 1511-60 y/o Black Mod. 1595-60) con corredera extensible y jaladera de aluminio anodizado gris mate, una puerta de 30 x 46 cm de MDF de 19 mm de espesor, forrado con laminado plástico Ralph Wilson mod. Frost White 1573 con bisagras de proyección de cierre lento y jaladera de aluminio anodizado gris mate,lavabo tipo ovalin chico American Standard Mod. 01124.020 color blanco, Mezcladora Marca Helvex TV-296 con sensor de proximidad, Llave angular VAC- C de 13 mm., Cespol cromado Marca Helvex. Cat. TV-016, Contra Marca Helvex, Cat. TH-058, Alimentador Coflex p/lavabo Cat. AL-A40. | Pza | 1 | 27130.8 | 33913.5 | 33913.5 | 34184.808 | 34979.7404 | 36064.9724 | 37448.6432
BSAN.CAR.056 | Mueble sobre diseño - Mueble para lavamanos sencillo de 0.90 x 0.60 x 0.90 m de altura, estructura de MDF de 19 mm de espesor, forrado con laminado plástico Ralph Wilson mod. Frost White 1573 y cubierta a base de superficie solida Ralph Wilson Desingner White D354-SL de 12 mm de espesor, faldón de 18 cm de alto de superficie solida Ralph Wilson Desingner White D354-SL de 12 mm de, zoclo de 6 cm de alto de superficie solida Ralph Wilson Desingner White D354-SL de 12 mm de espesor, con dos cajones de 30x 13 cm y 40 cm de fondo de MDF de 19 mm de espesor, forrado con laminado plástico Ralph Wilson Mod. Frost White 1573 con corredera extensible y jaladera de aluminio anodizado gris mate, una cajón de 30 x 20 cm y 40 cm de fondo de MDF de 19 mm de espesor, forrado con laminado plástico Ralph Wilson Mod. (Pasadena Oak Mod. 7986-28 tipo 101, Frosty White Mod. 1573-60, Mandarin Red Mod. 1511-60 y/o Black Mod. 1595-60) con corredera extensible y jaladera de aluminio anodizado gris mate, una puerta de 30 x 46 cm de MDF de 19 mm de espesor, forrado con laminado plástico Ralph Wilson mod. Frost White 1573 con bisagras de proyección de cierre lento y jaladera de aluminio anodizado gris mate,lavabo tipo ovalin chico American Standard Mod. 01124.020 color blanco, Mezcladora Marca Helvex TV-296 con sensor de proximidad, Llave angular VAC- C de 13 mm., Cespol cromado Marca Helvex. Cat. TV-016, Contra Marca Helvex, Cat. TH-058, Alimentador Coflex p/lavabo Cat. AL-A40. | Pza | 1 | 27475.33 | 34344.1625 | 34344.1625 | 34618.9158 | 35423.943 | 36522.9562 | 37924.198
BSAN.CAR.057 | Mueble sobre diseño - Mueble para lavamanos sencillo de 1.00 x 0.60 x 0.90 m de altura, estructura de MDF de 19 mm de espesor, forrado con laminado plástico Ralph Wilson mod. Frost White 1573 y cubierta a base de superficie solida Ralph Wilson Desingner White D354-SL de 12 mm de espesor, faldón de 18 cm de alto de superficie solida Ralph Wilson Desingner White D354-SL de 12 mm de, zoclo de 6 cm de alto de superficie solida Ralph Wilson Desingner White D354-SL de 12 mm de espesor, con dos cajones de 30x 13 cm y 40 cm de fondo de MDF de 19 mm de espesor, forrado con laminado plástico Ralph Wilson Mod. Frost White 1573 con corredera extensible y jaladera de aluminio anodizado gris mate, una cajón de 30 x 20 cm y 40 cm de fondo de MDF de 19 mm de espesor, forrado con laminado plástico Ralph Wilson Mod. (Pasadena Oak Mod. 7986-28 tipo 101, Frosty White Mod. 1573-60, Mandarin Red Mod. 1511-60 y/o Black Mod. 1595-60) con corredera extensible y jaladera de aluminio anodizado gris mate, una puerta de 30 x 46 cm de MDF de 19 mm de espesor, forrado con laminado plástico Ralph Wilson mod. Frost White 1573 con bisagras de proyección de cierre lento y jaladera de aluminio anodizado gris mate,lavabo tipo ovalin chico American Standard Mod. 01124.020 color blanco, Mezcladora Marca Helvex TV-296 con sensor de proximidad, Llave angular VAC- C de 13 mm., Cespol cromado Marca Helvex. Cat. TV-016, Contra Marca Helvex, Cat. TH-058, Alimentador Coflex p/lavabo Cat. AL-A40. | Pza | 1 | 27820.66 | 34775.825 | 34775.825 | 35054.0316 | 35869.1769 | 36982.0033 | 38400.857
BSAN.CAR.058 | Mueble sobre diseño - Mueble para papelería de 1.90 x 0.45 x 0.65 m de altura, estructura de MDF de 19 mm de espesor, forrado con laminado plástico Ralph Wilson Mod. (Pasadena Oak Mod. 7986-28 tipo 101, Frosty White Mod. 1573-60, Mandarín Red Mod. 1511-60 y/o Black Mod. 1595-60). Con cuatro puertas de 48 x 54 cm, forrado con laminado plástico Ralph Wilson Mod. (Pasadena Oak Mod. 7986-28 tipo 101, Frosty White Mod. 1573-60, Mandarín Red Mod. 1511-60 y/o Black Mod. 1595-60). Con 2 bisagras bidimensionales y jaladera de aluminio anodizado gris mate. Con dos cerraduras PHILLIPS modelo 250, 24 bisagras bidimensionales y dos pasadores PHILLIPS modelo 37. | Pza | 1 | 12203.55 | 15254.4375 | 15254.4375 | 15376.473 | 15734.037 | 16222.179 | 16844.5601
BSAN.CAR.059 | PARQUET DE MADERA BOX WOOD para mueble de madera. Incluye: mano de obra, adhesivos. | m² | 1 | 7737.1 | 9671.375 | 9671.375 | 9748.746 | 9975.443 | 10284.927 | 10679.5191
BSAN.CAR.060 | Plafón Falso Suspendido a base de placas Multiperforadas de 2.44 x 1.22m de MDF de 9 mm. Incluye; Tapa perimetral de 6cm de ancho, soportaría a base de canaleta de carga de 1 1/2"" y canal listón para reforzar bastidor de perfil tubular Terminado con pintura color negro mate. | m² | 1 | 780.03 | 975.0375 | 975.0375 | 982.8378 | 1005.6927 | 1036.8939 | 1076.6754
BSAN.CAR.061 | Puerta de 1.00 x 1.00m. para registro, a base de bastidor de madera de pino de primera de 1 1/2" x 1" forrada con laminado plástico Ralph Wilson en ambas caras, Mod. (Pasadena Oak Mod. 7986-28 tipo 101, Frosty White Mod. 1573-60, Mandarin Red Mod. 1511-60 y/o Black Mod. 1595-60)., El marco será de pino de primera forrado con plástico laminado Ralph Wilson Mod. (Pasadena Oak Mod. 7986-28 tipo 101, Frosty White Mod. 1573-60, Mandarin Red Mod. 1511-60 y/o Black Mod. 1595-60), bisagra de piano de 1/2" y resbalón imantado. | Pza | 1 | 2059.91 | 2574.8875 | 2574.8875 | 2595.4866 | 2655.842 | 2738.2384 | 2843.2938
BSAN.CAR.062 | Puerta de 20 x 20 cm. para registro, a base de bastidor de madera de pino de primera de 1 1/2" x 1" forrada con laminado plástico Ralph Wilson en ambas caras, Mod. (Pasadena Oak Mod. 7986-28 tipo 101, Frosty White Mod. 1573-60, Mandarin Red Mod. 1511-60 y/o Black Mod. 1595-60)., El marco será de pino de primera forrado con plástico laminado Ralph Wilson Mod. (Pasadena Oak Mod. 7986-28 tipo 101, Frosty White Mod. 1573-60, Mandarin Red Mod. 1511-60 y/o Black Mod. 1595-60), bisagra de piano de 1/2" y resbalón imantado. | Pza | 1 | 969.73 | 1212.1625 | 1212.1625 | 1221.8598 | 1250.2729 | 1289.0621 | 1338.5183
BSAN.CAR.063 | Puerta de 20 x 20 cm. para registro, a base de bastidor de madera de pino de primera de 1 1/2" x 1" forrada con laminado plástico Ralph Wilson en ambas caras, Mod. (Pasadena Oak Mod. 7986-28 tipo 101, Frosty White Mod. 1573-60, Mandarin Red Mod. 1511-60 y/o Black Mod. 1595-60)., El marco será de pino de primera forrado con plástico laminado Ralph Wilson Mod. (Pasadena Oak Mod. 7986-28 tipo 101, Frosty White Mod. 1573-60, Mandarin Red Mod. 1511-60 y/o Black Mod. 1595-60), bisagra de piano de 1/2" y resbalón imantado. | Pza | 1 | 433.65 | 542.0625 | 542.0625 | 546.399 | 559.1049 | 576.4509 | 598.5671
BSAN.CAR.064 | Puerta de 30 x 30 cm. para registro, a base de bastidor de madera de pino de primera de 1 1/2" x 1" forrada con laminado plástico Ralph Wilson en ambas caras, Mod. (Pasadena Oak Mod. 7986-28 tipo 101, Frosty White Mod. 1573-60, Mandarin Red Mod. 1511-60 y/o Black Mod. 1595-60)., El marco será de pino de primera forrado con plástico laminado Ralph Wilson Mod. (Pasadena Oak Mod. 7986-28 tipo 101, Frosty White Mod. 1573-60, Mandarin Red Mod. 1511-60 y/o Black Mod. 1595-60), bisagra de piano de 1/2" y resbalón imantado. | Pza | 1 | 465.91 | 582.3875 | 582.3875 | 587.0466 | 600.6978 | 619.3342 | 643.0956
BSAN.CAR.065 | Puerta de 60 x 30 cm. para registro, a base de bastidor de madera de pino de primera de 1 1/2" x 1" forrada con laminado plástico Ralph Wilson en ambas caras, Mod. (Pasadena Oak Mod. 7986-28 tipo 101, Frosty White Mod. 1573-60, Mandarin Red Mod. 1511-60 y/o Black Mod. 1595-60)., El marco será de pino de primera forrado con plástico laminado Ralph Wilson Mod. (Pasadena Oak Mod. 7986-28 tipo 101, Frosty White Mod. 1573-60, Mandarin Red Mod. 1511-60 y/o Black Mod. 1595-60), bisagra de piano de 1/2" y resbalón imantado. | Pza | 1 | 655.77 | 819.7125 | 819.7125 | 826.2702 | 845.4843 | 871.7151 | 905.1593
BSAN.CAR.066 | Puerta de Comunicación 0.70 x hasta 2.20 m con bastidor de madera de pino de primera @ 30 cm en ambos sentidos, forrado con triplay de pino de 6 mm y laminado plástico Ralph Wilson en ambas caras, Mod. (Pasadena Oak Mod. 7986-28 tipo 101, Frosty White Mod. 1573-60, Mandarin Red Mod. 1511-60 y/o Black Mod. 1595-60). El marco será de madera de pino 22 mm de espesor y 10 cm. de ancho, forrado con laminado plástico Ralph Wilson en ambas caras, Mod. (Pasadena Oak Mod. 7986-28 tipo 101, Frosty White Mod. 1573-60, Mandarin Red Mod. 1511-60 y/o Black Mod. 1595-60), boquilla de plástico gris Santander de 3/4" en perímetro y entrecalle de 9 mm. remetida entre muro y marco con aluminio anodizado natural, El batiente en laterales será de aluminio línea Cuprum, perfil, 4105 adonizado natural 312 pulido brillante y felpa color gris Santander. Con cerradura Yale Ball acabado cromo mate izquierda o derecha 56 PD y 4 bisagras de 3" x 3" reforzadas de latón. | Pza | 1 | 5854.4 | 7318 | 7318 | 7376.544 | 7548.0779 | 7782.2539 | 8080.8283
BSAN.CAR.067 | Puerta de Comunicación 0.70 x hasta 2.20 m con bastidor de madera de pino de primera @ 30 cm en ambos sentidos, forrado con triplay de pino de 6 mm y laminado plástico Ralph Wilson en ambas caras, Mod. (Pasadena Oak Mod. 7986-28 tipo 101, Frosty White Mod. 1573-60, Mandarin Red Mod. 1511-60 y/o Black Mod. 1595-60). El marco será de madera de pino 22 mm de espesor y 10 cm. de ancho, forrado con laminado plástico Ralph Wilson en ambas caras, Mod. (Pasadena Oak Mod. 7986-28 tipo 101, Frosty White Mod. 1573-60, Mandarin Red Mod. 1511-60 y/o Black Mod. 1595-60), boquilla de plástico gris Santander de 3/4" en perímetro y entrecalle de 9 mm. remetida entre muro y marco con aluminio anodizado natural, El batiente en laterales será de aluminio línea Cuprum, perfil, 4105 adonizado natural 312 pulido brillante y felpa color gris Santander. Con cerradura Tesa Mod. Pisa acabado cromo mate y 4 bisagras de 3" x 3" reforzadas de latón | Pza | 1 | 6517.23 | 8146.5375 | 8146.5375 | 8211.7098 | 8402.6646 | 8663.3538 | 8995.7326
BSAN.CAR.068 | Puerta de Comunicación 0.70 x hasta 2.20 m con bastidor de madera de pino de primera @ 30 cm en ambos sentidos, forrado con triplay de pino de 6 mm y laminado plástico Ralph Wilson en ambas caras, Mod. (Walnut Heights Aeon Mod. 7965K-12). El marco será de madera de pino 22 mm de espesor y 10 cm. de ancho, forrado con laminado plástico Ralph Wilson en ambas caras, Mod. (Walnut Heights Aeon Mod. 7965K-12), boquilla de plástico gris Santander de 3/4" en perímetro y entrecalle de 9 mm. remetida entre muro y marco con aluminio anodizado natural, El batiente en laterales será de aluminio línea Cuprum, perfil, 4105 adonizado natural 312 pulido brillante y felpa color gris Santander. Con cerradura Tesa Mod. Pisa acabado cromo mate y 4 bisagras de 3" x 3" reforzadas de latón | Pza | 1 | 7387.88 | 9234.85 | 9234.85 | 9308.7288 | 9525.1937 | 9820.7089 | 10197.4908
BSAN.CAR.069 | Puerta de Comunicación 0.80 x hasta 2.20 m con bastidor de madera de pino de primera @ 30 cm en ambos sentidos, forrado con triplay de pino de 6 mm y laminado plástico Ralph Wilson en ambas caras, Mod. (Pasadena Oak Mod. 7986-28 tipo 101, Frosty White Mod. 1573-60, Mandarin Red Mod. 1511-60 y/o Black Mod. 1595-60). El marco será de madera de pino 22 mm de espesor y 10 cm. de ancho, forrado con laminado plástico Ralph Wilson en ambas caras, Mod. (Pasadena Oak Mod. 7986-28 tipo 101, Frosty White Mod. 1573-60, Mandarin Red Mod. 1511-60 y/o Black Mod. 1595-60), boquilla de plástico gris Santander de 3/4" en perímetro y entrecalle de 9 mm. remetida entre muro y marco con aluminio anodizado natural, El batiente en laterales será de aluminio línea Cuprum, perfil, 4105 adonizado natural 312 pulido brillante y felpa color gris Santander. Con cerradura Yale Ball acabado cromo mate izquierda o derecha 56 PD y 4 bisagras de 3" x 3" reforzadas de latón. | Pza | 1 | 6613.93 | 8267.4125 | 8267.4125 | 8333.5518 | 8527.3399 | 8791.8971 | 9129.2076
BSAN.CAR.070 | Puerta de Comunicación 0.80 x hasta 2.20 m con bastidor de madera de pino de primera @ 30 cm en ambos sentidos, forrado con triplay de pino de 6 mm y laminado plástico Ralph Wilson en ambas caras, Mod. (Pasadena Oak Mod. 7986-28 tipo 101, Frosty White Mod. 1573-60, Mandarin Red Mod. 1511-60 y/o Black Mod. 1595-60). El marco será de madera de pino 22 mm de espesor y 10 cm. de ancho, forrado con laminado plástico Ralph Wilson en ambas caras, Mod. (Pasadena Oak Mod. 7986-28 tipo 101, Frosty White Mod. 1573-60, Mandarin Red Mod. 1511-60 y/o Black Mod. 1595-60), boquilla de plástico gris Santander de 3/4" en perímetro y entrecalle de 9 mm. remetida entre muro y marco con aluminio anodizado natural, El batiente en laterales será de aluminio línea Cuprum, perfil, 4105 adonizado natural 312 pulido brillante y felpa color gris Santander. Con cerradura Tesa Mod. Pisa acabado cromo mate y 4 bisagras de 3" x 3" reforzadas de latón | Pza | 1 | 7276.76 | 9095.95 | 9095.95 | 9168.7176 | 9381.9267 | 9672.9971 | 10044.1118
BSAN.CAR.071 | Puerta de Comunicación 0.80 x hasta 2.20 m con bastidor de madera de pino de primera @ 30 cm en ambos sentidos, forrado con triplay de pino de 6 mm y laminado plástico Ralph Wilson en ambas caras, Mod. (Walnut Heights Aeon Mod. 7965K-12). El marco será de madera de pino 22 mm de espesor y 10 cm. de ancho, forrado con laminado plástico Ralph Wilson en ambas caras, Mod. (Walnut Heights Aeon Mod. 7965K-12), boquilla de plástico gris Santander de 3/4" en perímetro y entrecalle de 9 mm. remetida entre muro y marco con aluminio anodizado natural, El batiente en laterales será de aluminio línea Cuprum, perfil, 4105 adonizado natural 312 pulido brillante y felpa color gris Santander. Con cerradura Tesa Mod. Pisa acabado cromo mate y 4 bisagras de 3" x 3" reforzadas de latón | Pza | 1 | 8271.79 | 10339.7375 | 10339.7375 | 10422.4554 | 10664.8188 | 10995.6904 | 11417.5517
BSAN.CAR.072 | Puerta de Comunicación 0.90 x hasta 2.20 m con bastidor de madera de pino de primera @ 30 cm en ambos sentidos, forrado con triplay de pino de 6 mm y laminado plástico Ralph Wilson en ambas caras, Mod. (Pasadena Oak Mod. 7986-28 tipo 101, Frosty White Mod. 1573-60, Mandarin Red Mod. 1511-60 y/o Black Mod. 1595-60). El marco será de madera de pino 22 mm de espesor y 10 cm. de ancho, forrado con laminado plástico Ralph Wilson en ambas caras, Mod. (Pasadena Oak Mod. 7986-28 tipo 101, Frosty White Mod. 1573-60, Mandarin Red Mod. 1511-60 y/o Black Mod. 1595-60), boquilla de plástico gris Santander de 3/4" en perímetro y entrecalle de 9 mm. remetida entre muro y marco con aluminio anodizado natural, El batiente en laterales será de aluminio línea Cuprum, perfil, 4105 adonizado natural 312 pulido brillante y felpa color gris Santander. Con cerradura Yale Ball acabado cromo mate izquierda o derecha 56 PD y 4 bisagras de 3" x 3" reforzadas de latón. | Pza | 1 | 7373.46 | 9216.825 | 9216.825 | 9290.5596 | 9506.602 | 9801.5404 | 10177.5868
BSAN.CAR.073 | Puerta de Comunicación 0.90 x hasta 2.20 m con bastidor de madera de pino de primera @ 30 cm en ambos sentidos, forrado con triplay de pino de 6 mm y laminado plástico Ralph Wilson en ambas caras, Mod. (Pasadena Oak Mod. 7986-28 tipo 101, Frosty White Mod. 1573-60, Mandarin Red Mod. 1511-60 y/o Black Mod. 1595-60). El marco será de madera de pino 22 mm de espesor y 10 cm. de ancho, forrado con laminado plástico Ralph Wilson en ambas caras, Mod. (Pasadena Oak Mod. 7986-28 tipo 101, Frosty White Mod. 1573-60, Mandarin Red Mod. 1511-60 y/o Black Mod. 1595-60), boquilla de plástico gris Santander de 3/4" en perímetro y entrecalle de 9 mm. remetida entre muro y marco con aluminio anodizado natural, El batiente en laterales será de aluminio línea Cuprum, perfil, 4105 adonizado natural 312 pulido brillante y felpa color gris Santander. Con cerradura Tesa Mod. Pisa acabado cromo mate y 4 bisagras de 3" x 3" reforzadas de latón | Pza | 1 | 8036.29 | 10045.3625 | 10045.3625 | 10125.7254 | 10361.1887 | 10682.6403 | 11092.4911
BSAN.CAR.074 | Puerta de Comunicación 0.90 x hasta 2.20 m con bastidor de madera de pino de primera @ 30 cm en ambos sentidos, forrado con triplay de pino de 6 mm y laminado plástico Ralph Wilson en ambas caras, Mod. (Walnut Heights Aeon Mod. 7965K-12). El marco será de madera de pino 22 mm de espesor y 10 cm. de ancho, forrado con laminado plástico Ralph Wilson en ambas caras, Mod. (Walnut Heights Aeon Mod. 7965K-12), boquilla de plástico gris Santander de 3/4" en perímetro y entrecalle de 9 mm. remetida entre muro y marco con aluminio anodizado natural, El batiente en laterales será de aluminio línea Cuprum, perfil, 4105 adonizado natural 312 pulido brillante y felpa color gris Santander. Con cerradura Tesa Mod. Pisa acabado cromo mate y 4 bisagras de 3" x 3" reforzadas de latón | Pza | 1 | 9155.7 | 11444.625 | 11444.625 | 11536.182 | 11804.444 | 12170.672 | 12637.6127
BSAN.CAR.075 | Puerta de Comunicación 0.90 x hasta 2.20 m formada por 6 tableros de 0.90 x 0.35 m, a base de bastidor de pino de primera @ 30 cm y entrecalles de 5 mm @ 40 cm en sentido horizontal, forrado con triplay de pino de 6 mm y chapa de madera wengé en todos sus elementos, acabado con barniz uresayer transparente. El marco será de 19 mm x 10 cm de ancho. Incluye 4 bisagras de 3" x 3" reforzadas en acabado cromo, jaladera FSB Mod. 1035 (con rosetas y mecanismo), acabado aluminio, (Exclusiva Banca Privada) | Pza | 1 | 12682.42 | 15853.025 | 15853.025 | 15979.8492 | 16351.4441 | 16858.7409 | 17505.5443
BSAN.CAR.076 | Puerta de Comunicación 0.90 x hasta 2.40 con bastidor de perfil tubular de 1" x 1" calibre 18, forrado con triplay de pino de 6 mm. forrada con laminado plástico Ralph Wilson en ambas caras, Mod. (Pasadena Oak Mod. 7986-28 tipo 101, Frosty White Mod. 1573-60, Mandarin Red Mod. 1511-60 y/o Black Mod. 1595-60). El marco será de madera de pino 22 mm de espesor y 10 cm. de ancho, forrado con laminado plástico Ralph Wilson en ambas caras, Mod. (Pasadena Oak Mod. 7986-28 tipo 101, Frosty White Mod. 1573-60, Mandarin Red Mod. 1511-60 y/o Black Mod. 1595-60), boquilla de plástico gris Santander de 3/4" en perímetro y entrecalle de 9 mm. remetida entre muro y marco con aluminio anodizado natural, El batiente en laterales será de aluminio línea Cuprum, perfil, 4105 adonizado natural 312 pulido brillante y felpa color gris Santander. Con cerradura Yale Ball acabado cromo mate izquierda o derecha 56 PD y 4 bisagras de 3" x 3" reforzadas de latón. | Pza | 1 | 8541.12 | 10676.4 | 10676.4 | 10761.8112 | 11012.066 | 11353.7108 | 11789.3079
BSAN.CAR.077 | Puerta de Comunicación 1.00 x hasta 2.20 m con bastidor de madera de pino de primera @ 30 cm en ambos sentidos, forrado con triplay de pino de 6 mm y laminado plástico Ralph Wilson en ambas caras, Mod. (Pasadena Oak Mod. 7986-28 tipo 101, Frosty White Mod. 1573-60, Mandarin Red Mod. 1511-60 y/o Black Mod. 1595-60). El marco será de madera de pino 22 mm de espesor y 10 cm. de ancho, forrado con laminado plástico Ralph Wilson en ambas caras, Mod. (Pasadena Oak Mod. 7986-28 tipo 101, Frosty White Mod. 1573-60, Mandarin Red Mod. 1511-60 y/o Black Mod. 1595-60), boquilla de plástico gris Santander de 3/4" en perímetro y entrecalle de 9 mm. remetida entre muro y marco con aluminio anodizado natural, El batiente en laterales será de aluminio línea Cuprum, perfil, 4105 adonizado natural 312 pulido brillante y felpa color gris Santander. Con cerradura Yale Ball acabado cromo mate izquierda o derecha 56 PD y 4 bisagras de 3" x 3" reforzadas de latón. | Pza | 1 | 8892.53 | 11115.6625 | 11115.6625 | 11204.5878 | 11465.1389 | 11820.8401 | 12274.3592
BSAN.CAR.078 | Puerta de Comunicación 1.00 x hasta 2.20 m con bastidor de madera de pino de primera @ 30 cm en ambos sentidos, forrado con triplay de pino de 6 mm y laminado plástico Ralph Wilson en ambas caras, Mod. (Pasadena Oak Mod. 7986-28 tipo 101, Frosty White Mod. 1573-60, Mandarin Red Mod. 1511-60 y/o Black Mod. 1595-60). El marco será de madera de pino 22 mm de espesor y 10 cm. de ancho, forrado con laminado plástico Ralph Wilson en ambas caras, Mod. (Pasadena Oak Mod. 7986-28 tipo 101, Frosty White Mod. 1573-60, Mandarin Red Mod. 1511-60 y/o Black Mod. 1595-60), boquilla de plástico gris Santander de 3/4" en perímetro y entrecalle de 9 mm. remetida entre muro y marco con aluminio anodizado natural, El batiente en laterales será de aluminio línea Cuprum, perfil, 4105 adonizado natural 312 pulido brillante y felpa color gris Santander. Con cerradura Tesa Mod. Pisa acabado cromo mate y 4 bisagras de 3" x 3" reforzadas de latón | Pza | 1 | 8795.82 | 10994.775 | 10994.775 | 11082.7332 | 11340.4507 | 11692.2835 | 12140.8703
BSAN.CAR.079 | Puerta de Comunicación 1.00 x hasta 2.20 m con bastidor de madera de pino de primera @ 30 cm en ambos sentidos, forrado con triplay de pino de 6 mm y laminado plástico Ralph Wilson en ambas caras, Mod. (Walnut Heights Aeon Mod. 7965K-12). El marco será de madera de pino 22 mm de espesor y 10 cm. de ancho, forrado con laminado plástico Ralph Wilson en ambas caras, Mod. (Walnut Heights Aeon Mod. 7965K-12), boquilla de plástico gris Santander de 3/4" en perímetro y entrecalle de 9 mm. remetida entre muro y marco con aluminio anodizado natural, El batiente en laterales será de aluminio línea Cuprum, perfil, 4105 adonizado natural 312 pulido brillante y felpa color gris Santander. Con cerradura Tesa Mod. Pisa acabado cromo mate y 4 bisagras de 3" x 3" reforzadas de latón | Pza | 1 | 10039.62 | 12549.525 | 12549.525 | 12649.9212 | 12944.0821 | 13345.6669 | 13857.6875
BSAN.CAR.080 | Puerta de Comunicación 1.10 x hasta 2.20 m con bastidor de madera de pino de primera @ 30 cm en ambos sentidos, forrado con triplay de pino de 6 mm y laminado plástico Ralph Wilson en ambas caras, Mod. (Pasadena Oak Mod. 7986-28 tipo 101, Frosty White Mod. 1573-60, Mandarin Red Mod. 1511-60 y/o Black Mod. 1595-60). El marco será de madera de pino 22 mm de espesor y 10 cm. de ancho, forrado con laminado plástico Ralph Wilson en ambas caras, Mod. (Pasadena Oak Mod. 7986-28 tipo 101, Frosty White Mod. 1573-60, Mandarin Red Mod. 1511-60 y/o Black Mod. 1595-60), boquilla de plástico gris Santander de 3/4" en perímetro y entrecalle de 9 mm. remetida entre muro y marco con aluminio anodizado natural, El batiente en laterales será de aluminio línea Cuprum, perfil, 4105 adonizado natural 312 pulido brillante y felpa color gris Santander. Con cerradura Yale Ball acabado cromo mate izquierda o derecha 56 PD y 4 bisagras de 3" x 3" reforzadas de latón. | Pza | 1 | 8892.53 | 11115.6625 | 11115.6625 | 11204.5878 | 11465.1389 | 11820.8401 | 12274.3592
BSAN.CAR.081 | Puerta de Comunicación 1.10 x hasta 2.20 m con bastidor de madera de pino de primera @ 30 cm en ambos sentidos, forrado con triplay de pino de 6 mm y laminado plástico Ralph Wilson en ambas caras, Mod. (Pasadena Oak Mod. 7986-28 tipo 101, Frosty White Mod. 1573-60, Mandarin Red Mod. 1511-60 y/o Black Mod. 1595-60). El marco será de madera de pino 22 mm de espesor y 10 cm. de ancho, forrado con laminado plástico Ralph Wilson en ambas caras, Mod. (Pasadena Oak Mod. 7986-28 tipo 101, Frosty White Mod. 1573-60, Mandarin Red Mod. 1511-60 y/o Black Mod. 1595-60), boquilla de plástico gris Santander de 3/4" en perímetro y entrecalle de 9 mm. remetida entre muro y marco con aluminio anodizado natural, El batiente en laterales será de aluminio línea Cuprum, perfil, 4105 adonizado natural 312 pulido brillante y felpa color gris Santander. Con cerradura Tesa Mod. Pisa acabado cromo mate y 4 bisagras de 3" x 3" reforzadas de latón | Pza | 1 | 9555.36 | 11944.2 | 11944.2 | 12039.7536 | 12319.7256 | 12701.94 | 13189.2634
BSAN.CAR.082 | Puerta de Comunicación 1.10 x hasta 2.20 m con bastidor de madera de pino de primera @ 30 cm en ambos sentidos, forrado con triplay de pino de 6 mm y laminado plástico Ralph Wilson en ambas caras, Mod. (Walnut Heights Aeon Mod. 7965K-12). El marco será de madera de pino 22 mm de espesor y 10 cm. de ancho, forrado con laminado plástico Ralph Wilson en ambas caras, Mod. (Walnut Heights Aeon Mod. 7965K-12), boquilla de plástico gris Santander de 3/4" en perímetro y entrecalle de 9 mm. remetida entre muro y marco con aluminio anodizado natural, El batiente en laterales será de aluminio línea Cuprum, perfil, 4105 adonizado natural 312 pulido brillante y felpa color gris Santander. Con cerradura Tesa Mod. Pisa acabado cromo mate y 4 bisagras de 3" x 3" reforzadas de latón | Pza | 1 | 10923.53 | 13654.4125 | 13654.4125 | 13763.6478 | 14083.7072 | 14520.6484 | 15077.7485
BSAN.CAR.083 | Puerta de Comunicación 1.20 x hasta 2.20 m con bastidor de madera de pino de primera @ 30 cm en ambos sentidos, forrado con triplay de pino de 6 mm y laminado plástico Ralph Wilson en ambas caras, Mod. (Pasadena Oak Mod. 7986-28 tipo 101, Frosty White Mod. 1573-60, Mandarin Red Mod. 1511-60 y/o Black Mod. 1595-60). El marco será de madera de pino 22 mm de espesor y 10 cm. de ancho, forrado con laminado plástico Ralph Wilson en ambas caras, Mod. (Pasadena Oak Mod. 7986-28 tipo 101, Frosty White Mod. 1573-60, Mandarin Red Mod. 1511-60 y/o Black Mod. 1595-60), boquilla de plástico gris Santander de 3/4" en perímetro y entrecalle de 9 mm. remetida entre muro y marco con aluminio anodizado natural, El batiente en laterales será de aluminio línea Cuprum, perfil, 4105 adonizado natural 312 pulido brillante y felpa color gris Santander. Con cerradura Yale Ball acabado cromo mate izquierda o derecha 56 PD y 4 bisagras de 3" x 3" reforzadas de latón. | Pza | 1 | 9652.06 | 12065.075 | 12065.075 | 12161.5956 | 12444.401 | 12830.4834 | 13322.7384
BSAN.CAR.084 | Puerta de Comunicación 1.20 x hasta 2.20 m con bastidor de madera de pino de primera @ 30 cm en ambos sentidos, forrado con triplay de pino de 6 mm y laminado plástico Ralph Wilson en ambas caras, Mod. (Pasadena Oak Mod. 7986-28 tipo 101, Frosty White Mod. 1573-60, Mandarin Red Mod. 1511-60 y/o Black Mod. 1595-60). El marco será de madera de pino 22 mm de espesor y 10 cm. de ancho, forrado con laminado plástico Ralph Wilson en ambas caras, Mod. (Pasadena Oak Mod. 7986-28 tipo 101, Frosty White Mod. 1573-60, Mandarin Red Mod. 1511-60 y/o Black Mod. 1595-60), boquilla de plástico gris Santander de 3/4" en perímetro y entrecalle de 9 mm. remetida entre muro y marco con aluminio anodizado natural, El batiente en laterales será de aluminio línea Cuprum, perfil, 4105 adonizado natural 312 pulido brillante y felpa color gris Santander. Con cerradura Tesa Mod. Pisa acabado cromo mate y 4 bisagras de 3" x 3" reforzadas de latón | Pza | 1 | 10314.89 | 12893.6125 | 12893.6125 | 12996.7614 | 13298.9877 | 13711.5833 | 14237.6427
BSAN.CAR.085 | Puerta de Comunicación 1.20 x hasta 2.20 m con bastidor de madera de pino de primera @ 30 cm en ambos sentidos, forrado con triplay de pino de 6 mm y laminado plástico Ralph Wilson en ambas caras, Mod. (Walnut Heights Aeon Mod. 7965K-12). El marco será de madera de pino 22 mm de espesor y 10 cm. de ancho, forrado con laminado plástico Ralph Wilson en ambas caras, Mod. (Walnut Heights Aeon Mod. 7965K-12), boquilla de plástico gris Santander de 3/4" en perímetro y entrecalle de 9 mm. remetida entre muro y marco con aluminio anodizado natural, El batiente en laterales será de aluminio línea Cuprum, perfil, 4105 adonizado natural 312 pulido brillante y felpa color gris Santander. Con cerradura Tesa Mod. Pisa acabado cromo mate y 4 bisagras de 3" x 3" reforzadas de latón | Pza | 1 | 11807.44 | 14759.3 | 14759.3 | 14877.3744 | 15223.3324 | 15695.63 | 16297.8094
BSAN.CAR.086 | Puerta de Comunicación con bastidor de madera de pino de primera @ 30 cm en ambos sentidos, forrado con triplay de pino de 6 mm y laminado plástico Ralph Wilson o similar en ambas caras, 4 bisagras de 3" x 3" reforzadas de latón. El marco será de madera de pino 22 mm de espesor y 10 cm. de ancho, forrado con laminado plástico Ralph Wilson o similar, boquilla de plástico gris Santander de 3/4" en perímetro y entrecalle de 9 mm. remetida entre muro y marco con aluminio anodizado natural, El batiente en laterales será de aluminio línea Cuprum, perfil, 4105 adonizado natural 312 pulido brillante y felpa color Gris Santander. | m² | 1 | 3452.42 | 4315.525 | 4315.525 | 4350.0492 | 4451.2051 | 4589.3019 | 4765.3753
BSAN.CAR.087 | Puerta para closet 1.00 x 2.90 formado por dos hojas de 0.50 x 2.90 m con bastidor de madera de pino de primera @ 30 cm en ambos sentidos, forrado con triplay de pino de 6 mm y laminado plástico Ralph Wilson FROST WHITE 1573 en ambas caras, con cerradura PHILLIPS MODELO 250 y 6 bisagras de 3" x 3" reforzadas de latón y un pasador PHILLIPS modelo 37 El marco será de madera de pino 22 mm de espesor y 10 cm. de ancho , forrado con laminado plástico Ralph Wilson FROST WHITE 1573 | Pza | 1 | 7733.09 | 9666.3625 | 9666.3625 | 9743.6934 | 9970.2729 | 10279.5965 | 10673.9841
BSAN.CAR.088 | Puerta para closet 1.06 x 2.20 formado por dos hojas de 0.53 x 2.20 m con bastidor de madera de pino de primera @ 30 cm en ambos sentidos, forrado con triplay de pino de 6 mm y laminado plástico Ralph Wilson TRENDY WT-A8104-WM Y HARMONIC TEAK-7965K-12 WALNUT HEIGHTS en ambas caras, con cerradura PHILLIPS MODELO 250 y 3 bisagras de 3" x 3" reforzadas de latón y un pasador PHILLIPS modelo 37 El marco será de madera de pino 22 mm de espesor y 10 cm. de ancho , forrado con laminado plástico Ralph Wilson TRENDY WT-A8104-WM Y HARMONIC TEAK-7965K-12 WALNUT HEIGHTS | Pza | 1 | 5980.01 | 7475.0125 | 7475.0125 | 7534.8126 | 7710.0269 | 7949.2273 | 8254.2078
BSAN.CAR.089 | Puerta sencilla para tapial con medida.90 cm X 2.10 mts. Incluye; suministro de materiales, mano de obra y todo lo necesario para su correcta ejecucion. | Pza | 1 | 914.47 | 1143.0875 | 1143.0875 | 1152.2322 | 1179.0262 | 1215.605 | 1262.2429
BSAN.CAR.090 | Pulido y barnizado de superficies nuevas, aplicando primeramente sellador y posteriormente tres capas de barniz de poliuretano . | m² | 1 | 282.4 | 353 | 353 | 355.824 | 364.0983 | 375.3943 | 389.7967
BSAN.CAR.091 | Registro de Madera para Plafón, de 61 x 61 cm. con marco de madera de pino y tapa de MDF 12mm. terminado con primer color blanco para recibir pintura. | Pza | 1 | 449.28 | 561.6 | 561.6 | 566.0928 | 579.2567 | 597.2279 | 620.1412
BSAN.CAR.092 | Rehabilitación de puerta existente de 0.90 x 2.14 m. Incluye: suministro y colocación de Ralph Wilson Mod. Fashion Grey D381-60 o Formica Mod. Folkstone Mate Finish por dos lados, sustituyendo el marco existente, batiente de aluminio, felpa, pegamento, herramientas, mano de obra, instalación y todo lo necesario para su correcta terminación. | Pza | 1 | 3515.72 | 4394.65 | 4394.65 | 4429.8072 | 4532.8178 | 4673.4466 | 4852.7483
BSAN.CAR.093 | Repisa de madera de 0.30x0.60 mts. De aglomerado con laminado plastico y boquilla, incluye: dos ménsulas de 25 cm. Para soportar equipos de comunicaciones. Para superlinea | Pza | 1 | 634.5 | 793.125 | 793.125 | 799.47 | 818.0608 | 843.4408 | 875.8004
BSAN.CAR.094 | Suministro de SUPERFICIE SOLIDA de 0.76 x 2.50 m. De 6 mm. De espesor KRION LUX 6405 HAPYY RED Marca Porcelanosa.NOTA: Para el suministro de superficie solida se considera el indirecto del 7%. | Pza | 1 | 5481 | 6851.25 | 6851.25 | 6906.06 | 7066.6533 | 7285.8933 | 7565.4243
BSAN.CAR.095 | Suministro de SUPERFICIE SOLIDA de 0.76 x 3.66 m. De 6 mm. De espesor MODELO RED ORANGE Mod. AR-2470 (linea Avonite) Marca Ralph wilson. NOTA: Para el suministro de superficie solida se considera el indirecto del 7%. | Pza | 1 | 6152.04 | 7690.05 | 7690.05 | 7751.5704 | 7931.8252 | 8177.9068 | 8491.6608
BSAN.CAR.096 | Suministro y colocación de bisagra de 3.5" x 3.5" Marca Stanley de regreso modelo 42-0742, 3 1/2"" cd 2060R Spring Mine. ( en puerta de acceso a servicios) | Pza | 1 | 133.19 | 166.4875 | 166.4875 | 167.8194 | 171.7219 | 177.0495 | 183.8422
BSAN.CAR.097 | Suministro y colocación de marimba echa a base de listones de 10 x 4 cm x 2.40 m de alto de madera zebrano @ 5cm. Incluye cortes, resanes, pegamento, pijas, taquetes y todo lo necesario para su correcta ejecución. (Ver plano 09 Detalle - 01) | Pza | 1 | 458.75 | 573.4375 | 573.4375 | 578.025 | 591.4664 | 609.8164 | 633.2126
BSAN.CAR.098 | SUPERFICIE SOLIDA para muebles de baño y cocineta acabado liso blanco. Incluye: materiales, cortes, desperdicios, colocación, pegado, herramienta y mano de obra. | m² | 1 | 4339.35 | 5424.1875 | 5424.1875 | 5467.581 | 5594.724 | 5768.298 | 5989.6048
BSAN.CAR.099 | Tope codo Mca. Phillips Mod. 87V2 en piso para puerta de intercomunicación. | Pza | 1 | 95.94 | 119.925 | 119.925 | 120.8844 | 123.6954 | 127.533 | 132.426
BSAN.CAR.100 | Triplay de pino de 12 mm. Incluye: Canes de madera, cortes, fijación, desperdicio, acarreos y mano de obra | m² | 1 | 394.17 | 492.7125 | 492.7125 | 496.6542 | 508.2034 | 523.9702 | 544.0729
BSAN.CAR.101 | Triplay de pino de 19 mm. Incluye: Canes de madera, cortes, fijación, desperdicio, acarreos y mano de obra | m² | 1 | 540.99 | 676.2375 | 676.2375 | 681.6474 | 697.4984 | 719.138 | 746.7285
BSAN.CAR.102 | Triplay de pino de 6 mm. Incluye: Canes de madera, cortes, fijación, desperdicio, acarreos y mano de obra | m² | 1 | 301.09 | 376.3625 | 376.3625 | 379.3734 | 388.1953 | 400.2389 | 415.5945
BSAN.CAR.103 | Zoclo de madera banak de 9 cm de peralte x 19 mm de espesor, acabado con barniz de Uresayer color obscuro. Incluye cortes a 45 ° en esquinas. Zoclo boleado. | m | 1 | 120.55 | 150.6875 | 150.6875 | 151.893 | 155.4251 | 160.2471 | 166.3952
BSAN.CAR.104 | Zoclo de madera de encino americano de primera fijo a muros con tornillo y clavacote a cada 60 cm. biselado 4 mm. en esquina a 45 grados, de 19 mm. de espesor y 100 mm. de alto acabado en barniz polyform semimate 3000-216 | Ml | 1 | 217.6 | 272 | 272 | 274.176 | 280.5517 | 289.2557 | 300.3533
BSAN.CAR.105 | Zoclo de madera roble residence, 14 mm de espesor x 100 mm de peralte, color natural, Mca. Porcelanosa. | Ml | 1 | 72.18 | 90.225 | 90.225 | 90.9468 | 93.0617 | 95.9489 | 99.6301
BSAN.CAR.106 | Zoclo de madera solida White Oak, 19 mm color natural acabado UV con óxido de aluminio de 4.5 cms, Mca. Mohawk Hardwood Flooring | Ml | 1 | 170.81 | 213.5125 | 213.5125 | 215.2206 | 220.2253 | 227.0577 | 235.769
| TOTAL DE | CARPINTERIA |  | 719897.12
BSHER | HERRERIA En los conceptos incluidos dentro de esta partida, se deberá de considerar según aplique en función del tipo de trabajo a desarrollar lo siguiente; Mano de Obra, materiales de consumo, equipo y herramientas necesarias, encostalado de los materiales producto de las demoliciones y/o desmantelamientos y acarreo hasta el banco de obra, retiro del material hasta la zona de tiro autorizada por el D.D.F. ó dependencia autorizada, carga y descarga, andamios, apuntalamientos y protección de areas adyacentes según sea el caso, limpieza del area de trabajo, desconexiones, aislamientos, cancelaciones, tapones y todo lo necesario para su correcta ejecución y terminación total de los trabajos.- Los trabajos que produzcan ruido o molestia a empleados y clientes ó por condiciones de la Administración deberán ejecutarse en horario fuera de operación de sucursal u oficina.- Las cantidades de obra deberán ser verificadas, se deberá realizar generador y tomar fotografías previo al inicio de los trabajos, el precio unitario se pagará por unidad de obra terminada (P.U.O.T). NOTA: Todos los conceptos contemplados dentro de este catálogo con materiales, equipos y/o insumos que su venta sea con M.E., se considera el tipo de cambio a $ 18.00 y solo podrá ser modificado siempre y cuando la variación del dólar sea mayor o menor al 10% del tipo de cambio estipulado inicialmente. El cual estará sujeto a revisión y autorización del área de PRECIOS UNITARIOS, presentando las facturas correspondientes.
BSAN.HER.001 | Abrir huecos en cubierta de lámina. Realizado con Equipo de Corte. A) De 4" de Diametro. | Pza | 1 | 85.58 | 106.975 | 106.975 | 107.8308 | 110.3383 | 113.7615 | 118.1261
BSAN.HER.002 | Abrir huecos en cubierta de lámina. Realizado con Equipo de Corte. B) De 10" de Diametro | Pza | 1 | 143.71 | 179.6375 | 179.6375 | 181.0746 | 185.2853 | 191.0337 | 198.3629
BSAN.HER.003 | Abrir huecos en cubierta de lámina. Realizado con Equipo de Corte. C) De 24" x 24" | Pza | 1 | 319.31 | 399.1375 | 399.1375 | 402.3306 | 411.6864 | 424.4588 | 440.7436
BSAN.HER.004 | Acero estructural a base de IR 305, IR 203, IR 305x32.8, OR 127 Incluye; acabado con praimer anticorrosivo, cortes, desperdicios, habilitado, soldado y montaje, así como el suministro de todos los materiales, mano de obra y todo lo necesario para su correcta ejecución. Precio Unitario para Volumenes Mayores a los 50.0 kg. | Kg | 1 | 83.26 | 104.075 | 104.075 | 104.9076 | 107.3471 | 110.6775 | 114.9238
BSAN.HER.005 | Ancla de varilla roscada R.N. de 3/8" ahogada ahogada en cadena o castillo doblada a 90°de 20cm de desarrollo. Incluye: primer anticorrosivo, habilitado, cortes, desperdicios, doblez, soldadura, mano de obra y todo lo necesario para su correcta ejecución. (REJA DE PROTECCIÓN A. SEGURAS) | Pza | 1 | 32.31 | 40.3875 | 40.3875 | 40.7106 | 41.6573 | 42.9497 | 44.5975
BSAN.HER.006 | Anclas de fierro negro de 3/4" de diametro. y 0.46 cm de longitud. Incluye tuerca y rondana así como rosca en ancla de 12 cm. Incluye suministro de todos los materiales y colocación. | Kg | 1 | 80.13 | 100.1625 | 100.1625 | 100.9638 | 103.3116 | 106.5168 | 110.6034
BSAN.HER.007 | Ángulo de 2'' x 2'' x 3/16'' de sección 10 cm. Incluye: acabado con primer anticorrosivo, cortes, desperdicios, taladros, habilitado, soldado, taquetes expansivos de ¼'' x 3'', montaje, tuercas, roldanas, así como el suministro de todos los materiales, mano de obra y todo lo necesario para su correcta ejecución.(Cajero Automático). | Pza | 1 | 21.56 | 26.95 | 26.95 | 27.1656 | 27.7973 | 28.6597 | 29.7593
BSAN.HER.008 | Ángulo de 2'' x 2'' x 3/16'' de sección 10 cm. Incluye: acabado con primer anticorrosivo, cortes, desperdicios, taladros, habilitado, soldado, taquetes expansivos de ¼'' x 3'', montaje, tuercas, roldanas, así como el suministro de todos los materiales, mano de obra y todo lo necesario para su correcta ejecución.(Cortina Metalica) | Pza | 1 | 39.61 | 49.5125 | 49.5125 | 49.9086 | 51.0692 | 52.6536 | 54.6737
BSAN.HER.009 | Ángulo de 4" x 4'' x 3/16'' de sección 10 cm. Incluye: acabado con primer anticorrosivo, cortes, desperdicios, taladros, habilitado, soldado, taquetes expansivos de 5/8'' x 6'', montaje, tuercas, roldanas, así como el suministro de todos los materiales, mano de obra y todo lo necesario para su correcta ejecución. (MENSULAS) | Pza | 1 | 81.22 | 101.525 | 101.525 | 102.3372 | 104.7169 | 107.9657 | 112.108
BSAN.HER.010 | Angulo de Herrería estructural, hecha a base de Angulo, en cualquier espesor. Incluye; acabado con praimer anticorrosivo, cortes, desperdicios, habilitado, soldado y montaje, así como el suministro de todos los materiales, mano de obra y todo lo necesario para su correcta ejecución. A).- 3/4",1", 1 1/2", 2", 3" y 4" (rej de proteccion) | Kg | 1 | 75.19 | 93.9875 | 93.9875 | 94.7394 | 96.9425 | 99.9501 | 103.7848
BSAN.HER.011 | Angulo para fijacion a piso ( de 10 cm de 2" X2" X 3/16" ). Incluye: taquete expansivo de 3/8" X 3", cortes, desperdicios, habilitado, soldado, suministro de todos los materiales, mano de obra y todo lo necesario para su correcta ejecución. | Pza | 1 | 29.08 | 36.35 | 36.35 | 36.6408 | 37.4928 | 38.656 | 40.1391
BSAN.HER.012 | Barandal de protección a base de poste ced. 30 de 2" colocados @ 1.50, con barandal de tubular de 2" e intermedios de refuerzo a base de varilla solida de 1/2". Incluye pintura esmalte amarillo tráfico | Ml | 1 | 812.36 | 1015.45 | 1015.45 | 1023.5736 | 1047.3757 | 1079.8701 | 1121.3005
BSAN.HER.013 | Barandal provisional para escalera metálica a base de PTR de 2"x2" y 1 1/2" x 1 1/2" dado que no se contaba con datos para fabricar el barandal de cristal definitivo. Incluye: materiales, mano de obra, herramienta, equipo. | Kg | 1 | 75.19 | 93.9875 | 93.9875 | 94.7394 | 96.9425 | 99.9501 | 103.7848
BSAN.HER.014 | Base metalica para azotea según aplique de 1.18 x 4.40, según especificaciones de proyecto autorizado por santander, se anexara elementos de fabricacion que se deberan de respetar según aplique, Incluye: materiales, mano de obra, acarreos, limpieza del sitio y todo lo necesario para su correcta ejecucion. | Pza | 1 | 5610.9 | 7013.625 | 7013.625 | 7069.734 | 7234.1334 | 7458.5694 | 7744.7253
BSAN.HER.015 | Base para antena ,de 1.20 x 1.20 marco de angulo de 2" x 1/8" y solera de 1 " x 1/8", terminado en esmalte anticorrosivo color negro, incluye; materiales, herramienta, equipo, mano de obra y todo lo necesario para su correcta colocación y funcionamiento. | Pza | 1 | 1578.16 | 1972.7 | 1972.7 | 1988.4816 | 2034.7217 | 2097.8481 | 2178.3342
BSAN.HER.016 | Base para equpo de aire ,de 5.00 x 2.00 marco de angulo de 2" x 1/8" y solera de 1 " x 1/8", terminado en esmalte anticorrosivo color negro, incluye; materiales, herraminta, equipo, mano de obra y todo lo necesario para su correcta colocación y funcionamiento. | Pza | 1 | 8933.94 | 11167.425 | 11167.425 | 11256.7644 | 11518.5288 | 11875.8864 | 12331.5174
BSAN.HER.017 | Bisagras de barril de 1/2" | Pza | 1 | 22.99 | 28.7375 | 28.7375 | 28.9674 | 29.641 | 30.5606 | 31.7331
BSAN.HER.018 | Canalón de lámina galvanizada cal. 20 de 1.30 m. de desarrollo. Incluye cortes, desperdicios, habilitado, fijado, suministro de todos los materiales, mano de obra y todo lo necesario para su correcta ejecución. | Ml | 1 | 407.59 | 509.4875 | 509.4875 | 513.5634 | 525.5058 | 541.8094 | 562.5965
BSAN.HER.019 | Cinturón de placa de 3/8" en perímetro de vano de escalera, soldado a armado de varilla de losa existente. Incluye: materiales, mano de obra, herramienta, soldadura, cortes, elevación con diferencial a 3 mts de altura, equipo. | Kg | 1 | 76.16 | 95.2 | 95.2 | 95.9616 | 98.1931 | 101.2395 | 105.1236
BSAN.HER.020 | Concertina galvanizada calibre 24. | Ml | 1 | 120.84 | 151.05 | 151.05 | 152.2584 | 155.799 | 160.6326 | 166.7955
BSAN.HER.021 | Cortina metálica Aluex Lura marca Cortinas México o similar, sma, Incluye mano de obra y todo lo necesario para su correca ejecución. (con motor eléctrico). | m² | 1 | 6741.49 | 8426.8625 | 8426.8625 | 8494.2774 | 8691.8031 | 8961.4627 | 9305.2786
BSAN.HER.022 | Cortina metálica Aluex Lura marca Cortinas México o similar, sma, Incluye mano de obra y todo lo necesario para su correca ejecución. (con motor eléctrico). | m² | 1 | 6741.49 | 8426.8625 | 8426.8625 | 8494.2774 | 8691.8031 | 8961.4627 | 9305.2786
BSAN.HER.023 | Cortina metalica multiperforada 4.46 x 2.80 cm., incluye; suministro de materiales, mano de obra, herramientas y todo lo necesario para su correcta ejecución. | Pza | 1 | 47692.58 | 59615.725 | 59615.725 | 60092.6508 | 61490.0434 | 63397.7466 | 65830.0682
BSAN.HER.024 | Domo luminoso de 2.45 X 1.66 m armado con bastidor perimetral de PTR de 2" x 2" verde y ángulo estructural 1/8" x 1 1/4" @ 0.80 cm en ambos sentidos, acabado con laca automotiva color blanco. Incluye 10 postes de PTR DE 2" x 2" verde para anclaje a losa, 10 placas de 10 x 10 cms x 1/4" con dos taquetes expansivos 1/4" x 3" por placa, 6 vidrios traslúcidos 6 mm de espesor de 80 x 80 cms y cajillo perimetral de tablaroca con un desarrollo de 30 cms acabado con pintura Vinimex de Comex Blanco 700. Para área de vestíbulo. (Exclusivamente para Banca Privada) | Pza | 1 | 12086.74 | 15108.425 | 15108.425 | 15229.2924 | 15583.4339 | 16066.9035 | 16683.3272
BSAN.HER.025 | Escalera marina de 50 cm. de ancho con laterales de tubo redondo de 25 mm. Ø y escalones de tubo redondo de 19 mm.Ø a cada 30 cm. Incluye; cortes, desperdicios, habilitado, soldado,anclaje a muro mediante placa de acero de 10 x 10 cms de 1/2" con perforaciones de 3/8", taquete expansivo y tornillo de 3/8", suministro de todos los materiales, mano de obra y todo lo necesario para su correcta ejecución. A) Hasta de 3.00 m. de longitud. | Ml | 1 | 1628.54 | 2035.675 | 2035.675 | 2051.9604 | 2099.6766 | 2164.8182 | 2247.8738
BSAN.HER.026 | Fabricación de escalera de placa de 1/4" y 1/2" que consta de 20 escalones de 1.10 x 0.30 mts, 1 descanso de 2.20 x 1.10 mts, alfardas de placa de 1/2" y muro central divisorio con 3 postes de ángulo en caja y placa de 1/2" por ambos lados según diseño entregado por la supervisión. Incluye: materiales, mano de obra, herramienta, equipo, cortes, maniobras, soldadura, desperdicios, limpieza del área. | Kg | 1 | 76.16 | 95.2 | 95.2 | 95.9616 | 98.1931 | 101.2395 | 105.1236
BSAN.HER.027 | Gabinete de proteccion para registro telefonico a base de lamina negra esmaltada en color gris claro pantone 431 con marco y contramarco de angulo de fierro de 3/4" x 3/4" x 1/8" con tela de alambre ondulada cal. 10 en cuadros de 2.5 x 2.5 cm. De 0.60 x 0.60 m. | Pza | 1 | 960.68 | 1200.85 | 1200.85 | 1210.4568 | 1238.6047 | 1277.0319 | 1326.0266
BSAN.HER.028 | Gotero metálico a base de canal de lámina Cal. 22. de 1/2" x 1", Incluye; suministro de materiales, mano de obra y herramientas. | Ml | 1 | 118.17 | 147.7125 | 147.7125 | 148.8942 | 152.3566 | 157.0834 | 163.1101
BSAN.HER.029 | Herrería tubular con perfiles tubulares Prolamsa cal. 18. Incluye cortes, desperdicios, habilitado, soldado, suministro de todos los materiales, mano de obra y todo lo necesario para su correcta ejecución. | Kg | 1 | 83.26 | 104.075 | 104.075 | 104.9076 | 107.3471 | 110.6775 | 114.9238
BSAN.HER.030 | Lamina Acanalada R-101 Pintro Estándar Cal. 22. Incluye; elementos de fijación, movimientos, sellos, barrenos. | m² | 1 | 885.25 | 1106.5625 | 1106.5625 | 1115.415 | 1141.3528 | 1176.7628 | 1221.9106
BSAN.HER.031 | Lámina Galvanizada Cal. 20.Herrería, hecha a base de Lámina Galvanizada, Incluye; acabado con praimer anticorrosivo, cortes, desperdicios, habilitado, soldado y montaje, así como el suministro de todos los materiales, mano de obra y todo lo necesario para su correcta ejecución. | m² | 1 | 344.27 | 430.3375 | 430.3375 | 433.7802 | 443.8673 | 457.6381 | 475.1959
BSAN.HER.032 | Lámina Galvanizada Cal. 22.Herrería, hecha a base de Lámina Galvanizada, Incluye; acabado con praimer anticorrosivo, cortes, desperdicios, habilitado, soldado y montaje, así como el suministro de todos los materiales, mano de obra y todo lo necesario para su correcta ejecución. | m² | 1 | 296.94 | 371.175 | 371.175 | 374.1444 | 382.8447 | 394.7223 | 409.8663
BSAN.HER.033 | Lámina Galvanizada Cal. 24.Herrería, hecha a base de Lámina Galvanizada, Incluye; acabado con praimer anticorrosivo, cortes, desperdicios, habilitado, soldado y montaje, así como el suministro de todos los materiales, mano de obra y todo lo necesario para su correcta ejecución. | m² | 1 | 224.07 | 280.0875 | 280.0875 | 282.3282 | 288.8935 | 297.8563 | 309.2838
BSAN.HER.034 | Lamina losacero Galvadeck 15 cal.24. | m² | 1 | 453.62 | 567.025 | 567.025 | 571.5612 | 584.8523 | 602.9971 | 626.1317
BSAN.HER.035 | Lamina negra cal 20 para forrar, incluye: soldadura, fijación, cortes. | m² | 1 | 165.79 | 207.2375 | 207.2375 | 208.8954 | 213.753 | 220.3846 | 228.8399
BSAN.HER.036 | Lamina traslucida acanalada con dimensiones colocada a una altura de 6.00m en cubierta de area de estacionamiento. El precio incluye el desmontaje y retiro de la lámina existente en mal estado, así como el corte y ajuste de la pieza nueva para su instalación a base de pija punta de broca de 1/4" x 1 1/2" cabeza hexagonal con rondana de metal y empaque de neopreno, andamios. | m² | 1 | 220.93 | 276.1625 | 276.1625 | 278.3718 | 284.845 | 293.6822 | 304.9497
BSAN.HER.037 | Malla Ciclonica de 2.00m de altura. Incluye: postes, incado de postes, malla galvanizada, soleras, alambre galvanizado, herramienta, mano de obra y todo lo necesario para su correcta ejecucion. | m² | 1 | 427.79 | 534.7375 | 534.7375 | 539.0154 | 551.5496 | 568.6612 | 590.4785
BSAN.HER.038 | Malla de metal desplegable rombo malla de acero desplegable cal. 16, soldada a estructura metálica, con soldadura 6013 3/32 infra verde excelarc.. | m² | 1 | 303.61 | 379.5125 | 379.5125 | 382.5486 | 391.4444 | 403.5888 | 419.0729
BSAN.HER.039 | Marco de acero inoxidable cal. 16, formado por dos postes de 2.40 m de altura (sección irregular, con un desarrollo de 0.12 + 0.20 + 0.12 + 0.25 + 0.25 + 0.04 = 0.98 m) y un dintel cuadrado de 2.31 m (sección de 0.25 + 0.25 + 0.25 + 0.25 + 0.04 m), anclado sobre dos placas metálicas de 30 x 30 x 1/4" a 5 cms por debajo del NPT. Tanto para los postes como el dintel, incluye pestañas de 4 cms en la parte superior e inferior para su armado, no se aceptarán soldaduras en las aristas. Al interior del marco de acero inoxidable, dos postes de 2.40 m y un larguero de 1.90 m en PTR verde 2" x 2". Incluye acabado con primario anticorrosivo en marco de PTR, así como cortes, desperdicios, habilitado, soldado, fijación, suministro de todos los materiales, mano de obra y todo lo necesario para su correcta ejecución. (Exclusivamente para Banca Privada - Acceso). | Pza | 1 | 30178.62 | 37723.275 | 37723.275 | 38025.0612 | 38909.2948 | 40116.4396 | 41655.5492
BSAN.HER.040 | Metal Desplegado J-4810l C11 Metal Red S3.7. | m² | 1 | 82.22 | 102.775 | 102.775 | 103.5972 | 106.0062 | 109.295 | 113.4883
BSAN.HER.041 | Perfil cuadrado OR de 4" x 4" x 1/4". Incluye; acabado con praimer anticorrosivo, cortes, desperdicios, habilitado, soldado y montaje, así como el suministro de todos los materiales, mano de obra y todo lo necesario para su correcta ejecución. A).- de 1", 11/2", 2", 21/2", 3" y 4" | Kg | 1 | 83.26 | 104.075 | 104.075 | 104.9076 | 107.3471 | 110.6775 | 114.9238
BSAN.HER.042 | Perfil hss astm-a-36 incluye: trazo, recorte, montaje, primer anticorrosivo, soldadura, mano de obra, herramienta y equipo. | Kg | 1 | 83.26 | 104.075 | 104.075 | 104.9076 | 107.3471 | 110.6775 | 114.9238
BSAN.HER.043 | Perfil Mon-Ten Herrería estructural, hecha a base de Perfil Mon-Ten,(MT-12), Incluye; acabado con praimer anticorrosivo, cortes, desperdicios, habilitado, soldado y montaje, así como el suministro de todos los materiales, mano de obra y todo lo necesario para su correcta ejecución. Precio Unitario para volumenes inferiores a 50 Kg. | Kg | 1 | 84.55 | 105.6875 | 105.6875 | 106.533 | 109.0103 | 112.3923 | 116.7044
BSAN.HER.044 | Perfil PTR color rojo Herrería estructural, hecha a base de Perfil PTR, Incluye; acabado con praimer anticorrosivo, cortes, desperdicios, habilitado, soldado y montaje, así como el suministro de todos los materiales, mano de obra y todo lo necesario para su correcta ejecución. A).- de 1", 11/2", 2", 21/2", 3" y 4" | Kg | 1 | 83.26 | 104.075 | 104.075 | 104.9076 | 107.3471 | 110.6775 | 114.9238
BSAN.HER.045 | Perfil PTR color verde Herrería estructural, hecha a base de Perfil PTR, Incluye; acabado con praimer anticorrosivo, cortes, desperdicios, habilitado, soldado y montaje, así como el suministro de todos los materiales, mano de obra y todo lo necesario para su correcta ejecución. A).- de 1", 11/2", 2", 21/2", 3" y 4" | Kg | 1 | 83.26 | 104.075 | 104.075 | 104.9076 | 107.3471 | 110.6775 | 114.9238
BSAN.HER.046 | Pintura epóxica ó de tráfico para topes tubulares de coches de 2" de Diam. y 2.40 m. de longitud. Incluye Suministro de materiales, aplicación y todo lo necesario para su correcta ejecución. | Pza | 1 | 355.1 | 443.875 | 443.875 | 447.426 | 457.8304 | 472.0344 | 490.1445
BSAN.HER.047 | Placa A-36 de 1/2" de Espesor.Herrería estructural, hecha a base de Placa A-36, Incluye; acabado con praimer anticorrosivo, cortes, desperdicios, habilitado, soldado y montaje, así como el suministro de todos los materiales, mano de obra y todo lo necesario para su correcta ejecución. | Kg | 1 | 76.16 | 95.2 | 95.2 | 95.9616 | 98.1931 | 101.2395 | 105.1236
BSAN.HER.048 | Placa A-36 de 1/4" de Espesor.Herrería estructural, hecha a base de Placa A-36, Incluye; acabado con praimer anticorrosivo, cortes, desperdicios, habilitado, soldado y montaje, así como el suministro de todos los materiales, mano de obra y todo lo necesario para su correcta ejecución. | Kg | 1 | 76.16 | 95.2 | 95.2 | 95.9616 | 98.1931 | 101.2395 | 105.1236
BSAN.HER.049 | Placa A-36 de 3/4" de Espesor.Herrería estructural, hecha a base de Placa A-36, Incluye; acabado con praimer anticorrosivo, cortes, desperdicios, habilitado, soldado y montaje, así como el suministro de todos los materiales, mano de obra y todo lo necesario para su correcta ejecución. | Kg | 1 | 76.16 | 95.2 | 95.2 | 95.9616 | 98.1931 | 101.2395 | 105.1236
BSAN.HER.050 | Placa A-36 de 3/8" de Espesor.Herrería estructural, hecha a base de Placa A-36, Incluye; acabado con praimer anticorrosivo, cortes, desperdicios, habilitado, soldado y montaje, así como el suministro de todos los materiales, mano de obra y todo lo necesario para su correcta ejecución. | Kg | 1 | 76.16 | 95.2 | 95.2 | 95.9616 | 98.1931 | 101.2395 | 105.1236
BSAN.HER.051 | Placa A-36 de 5/8" de Espesor.Herrería estructural, hecha a base de Placa A-36, Incluye; acabado con praimer anticorrosivo, cortes, desperdicios, habilitado, soldado y montaje, así como el suministro de todos los materiales, mano de obra y todo lo necesario para su correcta ejecución. | Kg | 1 | 76.16 | 95.2 | 95.2 | 95.9616 | 98.1931 | 101.2395 | 105.1236
BSAN.HER.052 | Placa antiderrapante | Kg | 1 | 68.62 | 85.775 | 85.775 | 86.4612 | 88.4718 | 91.2166 | 94.7162
BSAN.HER.053 | Placa de ¼'' de sección 10 x 12cm. Incluye: acabado con primer anticorrosivo, cortes, taladros, desperdicios, habilitado, soldado, montaje, 5 taquetes de expansión de 5/8'' x 3'', tuercas, roldanas, así como el suministro de todos los materiales, mano de obra y todo lo necesario para su correcta ejecución. (Para soporte de canceleria). | Pza | 1 | 45.7 | 57.125 | 57.125 | 57.582 | 58.921 | 60.749 | 63.0797
BSAN.HER.054 | Placa de ¼'' de sección 20 x 20cm. Incluye: acabado con primer anitcorrosivo, cortes, taladros, desperdicios, habilitado, soldado, montaje, 5 taquetes de expansión de 5/8'' x 3'', tuercas, roldanas, así como el suministro de todos los materiales, mano de obra y todo lo necesario para su correcta ejecución. (Cortina Metalica) | Pza | 1 | 238.9 | 298.625 | 298.625 | 301.014 | 308.0138 | 317.5698 | 329.7537
BSAN.HER.055 | Placa de ¼'' de sección 30 x 20cm. Incluye: acabado con primer anitcorrosivo, cortes, taladros, desperdicios, habilitado, soldado, montaje, 5 taquetes de expansión de 5/8'' x 3'', tuercas, roldanas, así como el suministro de todos los materiales, mano de obra y todo lo necesario para su correcta ejecución. (DIGITAL WALL) | Pza | 1 | 313.79 | 392.2375 | 392.2375 | 395.3754 | 404.5694 | 417.121 | 433.1243
BSAN.HER.056 | Placa de 3/8'' de sección 20 x 20cm. Incluye: acabado con primer anitcorrosivo, cortes, taladros, desperdicios, habilitado, soldado, montaje, 5 taquetes de expansión de 5/8'' x 3'', tuercas, roldanas, así como el suministro de todos los materiales, mano de obra y todo lo necesario para su correcta ejecución. (Cortina Metalica) | Pza | 1 | 228.48 | 285.6 | 285.6 | 287.8848 | 294.5793 | 303.7185 | 315.3709
BSAN.HER.057 | Placa de 3/8'' de sección 45 x 45cm. Incluye: acabado con primer anitcorrosivo, cortes, taladros, desperdicios, habilitado, soldado, montaje, 5 taquetes de expansión de 5/8'' x 3'', tuercas, roldanas, así como el suministro de todos los materiales, mano de obra y todo lo necesario para su correcta ejecución. (Refuerzo para racks) | Pza | 1 | 726.35 | 907.9375 | 907.9375 | 915.201 | 936.4831 | 965.5371 | 1002.5809
BSAN.HER.058 | Placa de 3/8" de sección 60 x 60 cm. Incluye: acabado con primer anitcorrosivo, cortes, taladros, desperdicios, habilitado, soldado, montaje, 5 taquetes de expansión de 5/8'' x 3'', tuercas, roldanas, así como el suministro de todos los materiales, mano de obra y todo lo necesario para su correcta ejecución. (Cortina Metalica) | Pza | 1 | 2050.01 | 2562.5125 | 2562.5125 | 2583.0126 | 2643.0779 | 2725.0783 | 2829.6288
BSAN.HER.059 | Postes de protección en estacionamiento de 0.90 m de altura. A base de poste Ced. 30 de 2" @ 0.80 m, anclado a pavimento con placa 1/4" de 10 x 10 cms. Incluye pintura esmalte amarillo tráfico | Pza | 1 | 575.11 | 718.8875 | 718.8875 | 724.6386 | 741.4893 | 764.4937 | 793.8243
BSAN.HER.060 | Puerta 1.00 x 1.95 m para nicho de tablero electrico en azotea a base de marco metalico de acero de 1/8" x 11/4" entablerada con lamina acanalada galnavizada, con fondo de pintura de cromato de zinc y acabado final de pintura de esmalte comex 100 color negro, con portacandado y candado marca philips | Pza | 1 | 5265.51 | 6581.8875 | 6581.8875 | 6634.5426 | 6788.822 | 6999.4424 | 7267.9835
BSAN.HER.061 | Puerta 1.00 x 1.95 m para nicho de tablero electrico en azotea a base de marco metalico de acero de 1/8" x 11/4" entablerada con malla tipo criba @ 11/2" x 11/2" galnavizada, con fondo de pintura de cromato de zinc y acabado final de pintura de esmalte comex 100 color negro, con portacandado y candado marca philips | Pza | 1 | 3926.71 | 4908.3875 | 4908.3875 | 4947.6546 | 5062.7072 | 5219.7756 | 5420.0378
BSAN.HER.062 | Puerta corrediza de 65x65cm a base de placa de 1/4" con marco de cuadrado de 1/2 de 0.65x1.30 mts, junquillo de 1/2 como riel de acero cal 18 en la parte superior e inferior de 1.30 y jaladera de angulo de 1/2" de 10cm de largo. | Pza | 1 | 2191.81 | 2739.7625 | 2739.7625 | 2761.6806 | 2825.9006 | 2913.573 | 3025.3553
BSAN.HER.063 | Puerta corrediza de herreria de 3.72 X 2.10 m con marco perimetral a base de ptr cuadrado de 1/2 "X1/2 " y angulo de 3/8"x1/8" en sentido vertical parrilla @10X10 DE N.L.S. y solera de 3/16"x1/3" guia "U" MOD. 21 de piso con rueda para porton de A50. Incluye primario anticorrosivo, pintura esmalte, materiales, herramienta, mano de obra y todo lo necesario para la correcta y total ejecucion del trabajo. | Pza | 1 | 14768.58 | 18460.725 | 18460.725 | 18608.4108 | 19041.1302 | 19631.8734 | 20385.071
BSAN.HER.064 | Puerta de acceso a area de recuento de 2.20 x 0.80 formada con bastidor de herreria tubular de 1" x 1" en sentido horizontal y verticales forrdo con lamina metalica cal 20 por ambas caras forrado con laminado plastico Ralph Wilson FROST WHITE 1573 la cara que da hacia el mostrador y Wilson Mod. Fashion Grey D381-60 la cara que da hacia el area de recuento, el batiente sera de angulo de herreria ce 3/4 x 3/4 x 5/16, forrado con la minado plastico de acuerdo al lado que corresponda, la cerradura sera de alta seguridad marc. Dexter mod. 6368 y jaladera de acero inoxidable tipo z cal. 16 | Pza | 1 | 11414.46 | 14268.075 | 14268.075 | 14382.2196 | 14716.6633 | 15173.2417 | 15755.3791
BSAN.HER.065 | Puerta de nicho de acometida eléctrica de 1.70 x 1.20 mts., Incluye; Suministro de perfiles tubulares prolamsa de fierro negro en calibre 18: Marco perimetral M-225, perfil R-300, persiana metálica, tela de almbre cal 10 en cuadros de 25 x 25 mm y fijada con portavidrio interior de 10 x 10 mm, perfil P-206, portavidrio 154 de 10 x 10 mm, recubrimiento de lámina lisa cal 18 ambas caras con bastidor tipo panal, incluye: pasador de embutir de canto, arriba y abajo en hoja izquierda, cerradura phillips 250-C o similar en hoja derecha, 4 bisagras reforzadas por puerta de 3 1/2" x 3 1/2" metálicas con perno soldado, acabada en pintura de esmalte color gris tipo duranodick, según muestra aprobada por la supervisión, Todo de acuerdo a los detalles marcados en el plano. | Pza | 1 | 5844.29 | 7305.3625 | 7305.3625 | 7363.8054 | 7535.0431 | 7768.8147 | 8066.8735
BSAN.HER.066 | Puerta de nicho de acometida hidraulica de 0.85 x 0.76 mts., fabricada a base de perfiles tubulares prolamsa de fierro negro en calibre 18: Marco perimetral M-225, Perfil R-300, Persiana metálica, Tela de almbre cal 10 en cuadros de 25 x 25 mm y fijada con portavidrio interior de 10 x 10 mm, Perfil P-206, Portavidrio 154 de 10 x 10 mm, Tambor de lamina lisa cal 18 ambas caras con bastidor tipo panal, incluye: pasador de embutir de canto, arriba y abajo en hoja izquierda, cerradura phillips 250-C o similar en hoja derecha, 4 bisagras reforzadas por puerta de 3 1/2" x 3 1/2" metalicas con perno soldado, acabada en pintura de esmalte color gris tipo duranodick, segun muestra aprobada por la supervisión, Todo de acuerdo a los detalles marcados en el plano. | Pza | 1 | 3714.35 | 4642.9375 | 4642.9375 | 4680.081 | 4788.9115 | 4937.4855 | 5126.9173
BSAN.HER.067 | Puerta metálica de acceso a azotea de 1.70 x 0.86 mts., fabricada a base de perfiles tubulares prolamsa de fierro negro en calibre 18, acabada en pintura de esmalte color gris tipo duranodick, segun muestra aprobada por la supervisión, incluye bisagras de latón (3 piezas) y todo de acuerdo a los detalles marcados en el plano. | Pza | 1 | 3926.71 | 4908.3875 | 4908.3875 | 4947.6546 | 5062.7072 | 5219.7756 | 5420.0378
BSAN.HER.068 | Puerta metálica de acceso a patio trasero de 0.90 x 2.1 mts., fabricada a base de perfiles tubulares prolamsa de fierro negro en calibre 18, acabada en pintura de esmalte color gris tipo duranodick, segun muestra aprobada por la supervisión, incluye bisagras de latón (3 piezas) y todo de acuerdo a los detalles marcados en el plano. | Pza | 1 | 5784.37 | 7230.4625 | 7230.4625 | 7288.3062 | 7457.7882 | 7689.163 | 7984.1659
BSAN.HER.069 | Redondo liso Herrería estructural, hecha a base de Redondo Liso, Incluye; acabado con praimer anticorrosivo, cortes, desperdicios, habilitado, soldado y montaje, así como el suministro de todos los materiales, mano de obra y todo lo necesario para su correcta ejecución. A).- 3/8", 1/2", 3/4" y 1". | Kg | 1 | 121.64 | 152.05 | 152.05 | 153.2664 | 156.8305 | 161.6961 | 167.8997
BSAN.HER.070 | Reja hecha a base de cuadrado de 1/2" x 1/2" @ 20 cm en ambos sentidos. Para protección de áreas seguras. Incluye acabado con praimer anticorrosivo así como cortes, desperdicios, habilitado, soldado, fijación, suministro de todos los materiales, mano de obra y todo lo necesario para su correcta ejecución. | m² | 1 | 618.99 | 773.7375 | 773.7375 | 779.9274 | 798.0638 | 822.8234 | 854.3919
BSAN.HER.071 | Reja hecha a base de solera 1 1/2" x 1/8" @ 15 cm en ambos sentidos. Para protección de transfer. Incluye acabado con praimer anticorrosivo así como cortes, desperdicios, habilitado, soldado, fijación, suministro de todos los materiales, mano de obra y todo lo necesario para su correcta ejecución. | m² | 1 | 1272.33 | 1590.4125 | 1590.4125 | 1603.1358 | 1640.4151 | 1691.3083 | 1756.1971
BSAN.HER.072 | Reja hecha a base de solera 2" x 1/8" @ 15 cm en ambos sentidos. Para protección de transfer. Incluye acabado con praimer anticorrosivo así como cortes, desperdicios, habilitado, soldado, fijación, suministro de todos los materiales, mano de obra y todo lo necesario para su correcta ejecución. | m² | 1 | 1409.86 | 1762.325 | 1762.325 | 1776.4236 | 1817.7325 | 1874.1269 | 1946.0298
BSAN.HER.073 | Rejilla irving | m² | 1 | 2004.53 | 2505.6625 | 2505.6625 | 2525.7078 | 2584.4405 | 2664.6217 | 2766.8528
BSAN.HER.074 | Rejillas para drenes en estacionamiento a base de solera de 1" x 1/8" para el marco y en rejilla @ 2.54 cm., y ángulo hecho de 1 1/8" x 1/8" para el contramarco. Incluye acabado con praimer anticorrosivo y acabado final a base de pintura de esmalte según muestra aprobada por la supervisión, así como cortes, desperdicios, habilitado, soldado, anclaje,suministro de todos los materiales, mano de obra y todo lo necesario para su correcta ejecución. A) Hasta 0.30 m. de ancho, en tramos de 1.50 m. Máximo. | Ml | 1 | 1233.69 | 1542.1125 | 1542.1125 | 1554.4494 | 1590.5965 | 1639.9441 | 1702.8623
BSAN.HER.075 | Rejillas para drenes en estacionamiento a base de solera de 1" x 1/8" para el marco y en rejilla @ 2.54 cm., y ángulo hecho de 1 1/8" x 1/8" para el contramarco. Incluye; praimer anticorrosivo y acabado final a base de pintura de esmalte según muestra aprobada por la supervisión así como cortes, desperdicios, habilitado, soldado, anclaje, suministro de todos los materiales, mano de obra y todo lo necesario para su correcta ejecución. B) Hasta 0.45 m. de ancho, en tramos de 1.50 m. Máximo. | Ml | 1 | 1489.99 | 1862.4875 | 1862.4875 | 1877.3874 | 1921.0441 | 1980.6437 | 2056.6332
BSAN.HER.076 | Solera Herrería estructural, hecha a base de Solera, en cualquier espesor, Incluye; acabado con praimer anticorrosivo, cortes, desperdicios, habilitado, soldado y montaje, así como el suministro de todos los materiales, mano de obra y todo lo necesario para su correcta ejecución. A).- 1/2", 3/4", 1", 1 1/4", 1 1/2 y 2" | Kg | 1 | 77.44 | 96.8 | 96.8 | 97.5744 | 99.8434 | 102.941 | 106.8904
BSAN.HER.077 | Suministro y fabricación de base para equipos condensadoras en azotea de 1.30 x 2.50 mts. a base de perfiles metálicos | Pza | 1 | 5687.68 | 7109.6 | 7109.6 | 7166.4768 | 7333.1258 | 7560.633 | 7850.7047
BSAN.HER.078 | Tapa juntas de lámina galvanizada cal. 20 de 0.40 m. de desarrollo. Incluye cortes, desperdicios, habilitado, fijado, suministro de todos los materiales, mano de obra y todo lo necesario para su correcta ejecución. | Ml | 1 | 588.29 | 735.3625 | 735.3625 | 741.2454 | 758.4823 | 782.0139 | 812.0167
BSAN.HER.079 | Tapa registro de 60 x 60 cms hecha a base de lamina antiderrapante cal 10 con marco de ángulo de 1" x 1/8" y contramarco de 1 1/4" x 1 1/4", terminado en esalte anticorrosivo color negro, incluye; materiales, herraminta, equipo, mano de obra y todo lo necesario para su correcta colocación y funcionamiento. | Pza | 1 | 1325.91 | 1657.3875 | 1657.3875 | 1670.6466 | 1709.4958 | 1762.5322 | 1830.1536
BSAN.HER.080 | Taquete de expansión 1/4" x 3" | Pza | 1 | 19.49 | 24.3625 | 24.3625 | 24.5574 | 25.1285 | 25.9081 | 26.902
BSAN.HER.081 | Taquete de expansión tipo TX 3/8" x 3" | Pza | 1 | 40.21 | 50.2625 | 50.2625 | 50.6646 | 51.8428 | 53.4512 | 55.5019
BSAN.HER.082 | Taquete de fijación de placas de columna a estructura existente a base de taquete Kwik Bolt de 1/2" x 41/2" | Pza | 1 | 32.02 | 40.025 | 40.025 | 40.3452 | 41.2834 | 42.5642 | 44.1972
BSAN.HER.083 | Taquete de fijación de placas de columna a estructura existente a base de taquete Kwik Bolt de 3/8" x 2 1/4" | Pza | 1 | 59.97 | 74.9625 | 74.9625 | 75.5622 | 77.3193 | 79.7181 | 82.7766
BSAN.HER.084 | Taquete de fijación de placas de columna a estructura existente a base de taquete Kwik Bolt de 5/8" x 3 3/4" | Pza | 1 | 41.72 | 52.15 | 52.15 | 52.5672 | 53.7896 | 55.4584 | 57.5861
BSAN.HER.085 | Topes para coches en tubo de 2" Ø de fierro galvanizado, con anclas hechas a base de solera de 2"x 1/4" @ 1.20 m. Incluye acabado con primer anticorrosivo así como cortes, desperdicios, habilitado, soldado, anclaje, suministro de todos los materiales, mano de obra y todo lo necesario para su correcta ejecución. A) En tramos de 2.40 m. | Pza | 1 | 1985.94 | 2482.425 | 2482.425 | 2502.2844 | 2560.4724 | 2639.91 | 2741.193
BSAN.HER.086 | Tornillo expansivo de 3/8" x 6" para placas | Pza | 1 | 50.74 | 63.425 | 63.425 | 63.9324 | 65.4191 | 67.4487 | 70.0364
BSAN.HER.087 | Tubo Ced. 40 | Kg | 1 | 66.51 | 83.1375 | 83.1375 | 83.8026 | 85.7513 | 88.4117 | 91.8038
BSAN.HER.088 | Viga IPR TM1 de 12" x 32.8 kg/m , Incluye; acabado con primer anticorrosivo, cortes, desperdicios, habilitado, soldado y montaje, así como el suministro de todos los materiales, mano de obra y todo lo necesario para su correcta ejecución. | Kg | 1 | 83.26 | 104.075 | 104.075 | 104.9076 | 107.3471 | 110.6775 | 114.9238
BSAN.HER.089 | Viga IPR Herrería estructural, hecha a base de Viga IPR, Incluye; acabado con praimer anticorrosivo, cortes, desperdicios, habilitado, soldado y montaje, así como el suministro de todos los materiales, mano de obra y todo lo necesario para su correcta ejecución. Precio Unitario para Volumenes Menores a los 50.0 kg. | Kg | 1 | 83.26 | 104.075 | 104.075 | 104.9076 | 107.3471 | 110.6775 | 114.9238
| TOTAL DE | HERRERIA |  | 208872.02
BSCAN | CANCELERIA En los conceptos incluidos dentro de esta partida, se deberá de considerar según aplique en función del tipo de trabajo a desarrollar lo siguiente; Mano de Obra, materiales de consumo, equipo y herramientas necesarias, encostalado de los materiales producto de las demoliciones y/o desmantelamientos y acarreo hasta el banco de obra, retiro del material hasta la zona de tiro autorizada por el D.D.F. ó dependencia autorizada, carga y descarga, andamios, apuntalamientos y protección de areas adyacentes según sea el caso, limpieza del area de trabajo, desconexiones, aislamientos, cancelaciones, tapones y todo lo necesario para su correcta ejecución y terminación total de los trabajos.- Los trabajos que produzcan ruido o molestia a empleados y clientes ó por condiciones de la Administración deberán ejecutarse en horario fuera de operación de sucursal u oficina.- Las cantidades de obra deberán ser verificadas, se deberá realizar generador y tomar fotografías previo al inicio de los trabajos, el precio unitario se pagará por unidad de obra terminada (P.U.O.T). NOTA: Todos los conceptos contemplados dentro de este catálogo con materiales, equipos y/o insumos que su venta sea con M.E., se considera el tipo de cambio a $ 18.00 y solo podrá ser modificado siempre y cuando la variación del dólar sea mayor o menor al 10% del tipo de cambio estipulado inicialmente. El cual estará sujeto a revisión y autorización del área de PRECIOS UNITARIOS, presentando las facturas correspondientes.
BSAN.CAN.001 | Barra de empuje de lujo, color Duranodick o natural. Incluye materiales, mano de obra y todo lo necesario para su correcta colocación. | Pza | 1 | 526.19 | 657.7375 | 657.7375 | 662.9994 | 678.4168 | 699.4644 | 726.3001
BSAN.CAN.002 | Barreno cristal templado 9 mm | Pza | 1 | 145.18 | 181.475 | 181.475 | 182.9268 | 187.1806 | 192.9878 | 200.392
BSAN.CAN.003 | Bisagra de pivote descentrado, marca PHILLIPS, modelo 3300 an. | Pza | 1 | 162.1 | 202.625 | 202.625 | 204.246 | 208.9955 | 215.4795 | 223.7466
BSAN.CAN.004 | Bisagra hidráulica Jackson BHD J330, serie 300 capacidad de carga de 118 kg. | Pza | 1 | 4345.12 | 5431.4 | 5431.4 | 5474.8512 | 5602.1632 | 5775.968 | 5997.5691
BSAN.CAN.005 | Kit Bisagra Hidraulica de piso Ryobi, Mod. S202; incluye bisagra (S202), Herraje Inferior (1007), Pivote (1010), Chapa (1179) y Herraje superior (1008). | Pza | 1 | 3601.24 | 4501.55 | 4501.55 | 4537.5624 | 4643.0787 | 4787.1283 | 4970.7916
BSAN.CAN.006 | Bisagra inferior con guía marca Bruken modelo 1412 | Pza | 1 | 1680.97 | 2101.2125 | 2101.2125 | 2118.0222 | 2167.2746 | 2234.5134 | 2320.2429
BSAN.CAN.007 | Bisagra inferior con seguro marca Bruken modelo 1413 | Pza | 1 | 1966.37 | 2457.9625 | 2457.9625 | 2477.6262 | 2535.2408 | 2613.8956 | 2714.1805
BSAN.CAN.008 | Bisagra Inferior PT10 Mca. Dorma clave: 01ADUL10001 acabado acero inoxidable satinado. Incluye: herramientas, materiales, mano de obra y todo lo necesario para su correcta ejecución. Incluye adaptador para bisagra hidráulica Mca. Jackson. | Pza | 1 | 701.56 | 876.95 | 876.95 | 883.9656 | 904.5213 | 932.5837 | 968.3633
BSAN.CAN.009 | Bisagra superior con carretilla marca Bruken modelo BRK 1410 | Pza | 1 | 1789.23 | 2236.5375 | 2236.5375 | 2254.4298 | 2306.8542 | 2378.4234 | 2469.6742
BSAN.CAN.010 | Bisagra superior marca Bruken modelo BRK 1406 | Pza | 1 | 1522.09 | 1902.6125 | 1902.6125 | 1917.8334 | 1962.4306 | 2023.3142 | 2100.9408
BSAN.CAN.011 | Bisagra Superior PT20 Mca. Dorma clave: 01ADUL20001 acabado acero inoxidable satinado. Incluye: herramientas, materiales, mano de obra y todo lo necesario para su correcta ejecución. | Pza | 1 | 408.85 | 511.0625 | 511.0625 | 515.151 | 527.1303 | 543.4843 | 564.3357
BSAN.CAN.012 | Canal "U" de aluminio natural de 3/4". Incluye: Cortes, desperdicios, pegamento, materiales herramienta y todo lo necesario para su correcta ejecución. | Ml | 1 | 53.7 | 67.125 | 67.125 | 67.662 | 69.2354 | 71.3834 | 74.1221
BSAN.CAN.013 | Canceleria a base de perfil de aluminio anodizado duranodick de 3" y cristal claro de 6 mm. De espesor del primer grupo, incluye suministro de materiales, trazo, cortes, desperdicios, habilitado, mano de obra, colocación, materiales de fijación, pijas, anclas de sujeción, vinilo, sellado perimetral con Dow Corning por ambos lados, protección del aluminio, tendidos, limpieza del area de trabajo. | m² | 1 | 1623.89 | 2029.8625 | 2029.8625 | 2046.1014 | 2093.6814 | 2158.637 | 2241.4554
BSAN.CAN.014 | Carretila para puerta colgante 12115 serie universal. Incluye suministro, instalación, desperdicios, elementos de fijación y sello con silicón. | Pza | 1 | 270.94 | 338.675 | 338.675 | 341.3844 | 349.3229 | 360.1605 | 373.9785
BSAN.CAN.015 | Carretilla con 4 baleros de rodillo, Mca. Herralum, Mod. 1200000CB, línea sistema corredizo Huatulco, para colgar puerta de cristal templado | Pza | 1 | 1262.25 | 1577.8125 | 1577.8125 | 1590.435 | 1627.4189 | 1677.9089 | 1742.2837
BSAN.CAN.016 | Carretilla con 4 baleros de rodillo, Mca. Herralum, Mod. 1200068CA, línea sistema corredizo Huatulco, para colgar puerta de cristal templado | Pza | 1 | 1262.25 | 1577.8125 | 1577.8125 | 1590.435 | 1627.4189 | 1677.9089 | 1742.2837
BSAN.CAN.017 | Carretilla con 4 baleros de rodillo, Mca. Herralum, Mod. 136000500, línea sistema corredizo clave RH/DR-102 Cd. De México l, para colgar puerta de cristal templado | Pza | 1 | 3601.24 | 4501.55 | 4501.55 | 4537.5624 | 4643.0787 | 4787.1283 | 4970.7916
BSAN.CAN.018 | Carretilla Cuatro Baleros Rodaja Chica De Acero Para Puertas Corredizas Herralum. | Pza | 1 | 122.06 | 152.575 | 152.575 | 153.7956 | 157.372 | 162.2544 | 168.4794
BSAN.CAN.019 | Carretilla de acero inoxidable Marca Bruken, BRK 1311 | Pza | 1 | 1636.85 | 2046.0625 | 2046.0625 | 2062.431 | 2110.3907 | 2175.8647 | 2259.3441
BSAN.CAN.020 | Carretilla inferior para panel Sistema Ticla Mca. Herralum sku: 1343008000 | Pza | 1 | 241.12 | 301.4 | 301.4 | 303.8112 | 310.876 | 320.5208 | 332.8179
BSAN.CAN.021 | Carretilla Mca. Bruken, Mod. BRK 1311. | Pza | 1 | 1636.85 | 2046.0625 | 2046.0625 | 2062.431 | 2110.3907 | 2175.8647 | 2259.3441
BSAN.CAN.022 | Cerradura de esquina US10, Mca. Dorma clave: 01ADULUS1001, acabado acero inoxidable satinado. Incluye: materiales, mano de obra y todo lo necesario para su correcta ejecución. | Pza | 1 | 1202.34 | 1502.925 | 1502.925 | 1514.9484 | 1550.177 | 1598.2706 | 1659.5899
BSAN.CAN.023 | Cerradura de Paleta piso de paleta marc. herralum 1124 | Pza | 1 | 440.59 | 550.7375 | 550.7375 | 555.1434 | 568.0527 | 585.6763 | 608.1464
BSAN.CAN.024 | Chapa a piso con contra a muro, Mca. Bruken, Mod. BRK 504 A. | Pza | 1 | 489.21 | 611.5125 | 611.5125 | 616.4046 | 630.7385 | 650.3069 | 675.2566
BSAN.CAN.025 | Chapa a piso Marca Bruken (vertical), BRK 057 | Pza | 1 | 758.81 | 948.5125 | 948.5125 | 956.1006 | 978.3337 | 1008.6861 | 1047.3854
BSAN.CAN.026 | Chapa de gancho Mca. Bruken BRK1413A | Pza | 1 | 2991.04 | 3738.8 | 3738.8 | 3768.7104 | 3856.3479 | 3975.9895 | 4128.5325
BSAN.CAN.027 | Cierrapuerta Mca. Dhorma Modelo 200-3. Incluye materiales, mano de obra y todo lo necesario para su correcta ejecución. | Pza | 1 | 1049.55 | 1311.9375 | 1311.9375 | 1322.433 | 1353.1848 | 1395.1668 | 1448.6939
BSAN.CAN.028 | Cierrapuertas Mca. Overseas Fuerza 3, color Duranodick o natural. Incluye materiales, mano de obra y todo lo necesario para su correcta ejecución. Mediano | Pza | 1 | 1043.5 | 1304.375 | 1304.375 | 1314.81 | 1345.3845 | 1387.1245 | 1440.3431
BSAN.CAN.029 | Cinta adhesiva doble cara 3M VHB transparente en junta de cristales. | Ml | 1 | 113.64 | 142.05 | 142.05 | 143.1864 | 146.5161 | 151.0617 | 156.8573
BSAN.CAN.030 | Clip bicelado para vidrio fijo cromo BRK 731A. Marca Bruken. | Pza | 1 | 211.1 | 263.875 | 263.875 | 265.986 | 272.1712 | 280.6152 | 291.3813
BSAN.CAN.031 | Clip cristal- muro. Para cristal templado de 10 a 12 mm. El vidrio requiere perforación. BRK 731B | Pza | 1 | 182.14 | 227.675 | 227.675 | 229.4964 | 234.8331 | 242.1187 | 251.4078
BSAN.CAN.032 | Clip cristal-cristal a 180º. Para cristal templado de 10 a 12 mm. El vidrio requiere perforación. BRK 734 | Pza | 1 | 308.87 | 386.0875 | 386.0875 | 389.1762 | 398.2261 | 410.5809 | 426.3333
BSAN.CAN.033 | Clip cristal-cristal a 90º. Para cristal templado de 10 a 12 mm. El vidrio requiere perforación. BRK 732 | Pza | 1 | 267.23 | 334.0375 | 334.0375 | 336.7098 | 344.5396 | 355.2288 | 368.8576
BSAN.CAN.034 | Clip inferior con guía marca Bruken modelo BRK modelo 1414 | Pza | 1 | 895.05 | 1118.8125 | 1118.8125 | 1127.763 | 1153.988 | 1189.79 | 1235.4375
BSAN.CAN.035 | Clip inferior con pivote marca Bruken Modelo 1417 | Pza | 1 | 1034.36 | 1292.95 | 1292.95 | 1303.2936 | 1333.6003 | 1374.9747 | 1427.7271
BSAN.CAN.036 | Clip superior con carretilla marca Bruken modelo BRK 1411 | Pza | 1 | 1056.94 | 1321.175 | 1321.175 | 1331.7444 | 1362.7127 | 1404.9903 | 1458.8943
BSAN.CAN.037 | Clip superior con pivote marca Bruken Modelo 1416 | Pza | 1 | 1032.93 | 1291.1625 | 1291.1625 | 1301.4918 | 1331.7566 | 1373.0738 | 1425.7533
BSAN.CAN.038 | Codo redondo de 90 grados 508 mm modelo CT201 MARCA HEERALUM, incluye: base con tapa AB602. | Pza | 1 | 463.65 | 579.5625 | 579.5625 | 584.199 | 597.7839 | 616.3299 | 639.9761
BSAN.CAN.039 | Colocación de cancelería de aluminio y vidrio producto de recuperación, con o sin puertas, ventilas, etc., hasta 5.00 m. de altura. Incluye acarreo y todo lo necesario para su correcta ejecución. | m² | 1 | 433.29 | 541.6125 | 541.6125 | 545.9454 | 558.6408 | 575.9724 | 598.0702
BSAN.CAN.040 | Conector a vidrio Oaxaca para cristal templado, Mca. Herralum, Clave 1204000CV, acero inoxidable. | Pza | 1 | 621.61 | 777.0125 | 777.0125 | 783.2286 | 801.4418 | 826.3062 | 858.0083
BSAN.CAN.041 | Conector cristal-muro, con chapetón, en acero inoxidable, Mca. Bruken, Mod. BRK 671B. | Pza | 1 | 428.75 | 535.9375 | 535.9375 | 540.225 | 552.7874 | 569.9374 | 591.8036
BSAN.CAN.042 | Conector de 2 para Fijos de Vidrio marca Herralum modelo : SKU: 1144 | Pza | 1 | 138.65 | 173.3125 | 173.3125 | 174.699 | 178.7614 | 184.3074 | 191.3786
BSAN.CAN.043 | CONECTOR DE CRISTAL A BARANDAL MOD. BRK 1022 MCA. BRÜKEN | Pza | 1 | 355.01 | 443.7625 | 443.7625 | 447.3126 | 457.7144 | 471.9148 | 490.0203
BSAN.CAN.044 | CONECTOR DE CRISTAL A ESCALON MOD. BRK 671-C MCA. BRÜKEN | Pza | 1 | 372.83 | 466.0375 | 466.0375 | 469.7658 | 480.6897 | 495.6029 | 514.6172
BSAN.CAN.045 | Conector de vidrio a muro mod. 2232 marca Herralum. | Pza | 1 | 186.67 | 233.3375 | 233.3375 | 235.2042 | 240.6736 | 248.1404 | 257.6606
BSAN.CAN.046 | Conector grapa bucerías, para cristal de 6 a 9 mm, Mca. Herralum 1191 acabado cromo | Pza | 1 | 111.52 | 139.4 | 139.4 | 140.5152 | 143.7827 | 148.2435 | 153.9311
BSAN.CAN.047 | Conector grapa Puerto Vallarta chico, para cristal de 6 mm, Mca. Herralum 1227 acabado cromo | Pza | 1 | 113.75 | 142.1875 | 142.1875 | 143.325 | 146.6579 | 151.2079 | 157.0091
BSAN.CAN.048 | Conector grapa Puerto Vallarta mediano, para cristal de 6 a 9 mm, Mca. Herralum 1228 acabado cromo | Pza | 1 | 154.57 | 193.2125 | 193.2125 | 194.7582 | 199.2871 | 205.4699 | 213.353
BSAN.CAN.049 | Conector Hidalgo, Mca. Herralum 1187 (vidrio a vidrio) | Pza | 1 | 536.25 | 670.3125 | 670.3125 | 675.675 | 691.3871 | 712.8371 | 740.1859
BSAN.CAN.050 | Conector león, Mca. Herralum, Mod. 1272, acero inoxidable | Pza | 1 | 269.62 | 337.025 | 337.025 | 339.7212 | 347.6211 | 358.4059 | 372.1565
BSAN.CAN.051 | Conector Morelos, Mca. Herralum 1184 | Pza | 1 | 296.5 | 370.625 | 370.625 | 373.59 | 382.2774 | 394.1375 | 409.259
BSAN.CAN.052 | Conector para vidrio templado, Mca. Herralum 2297, acero inoxidable satinado | Pza | 1 | 503.07 | 628.8375 | 628.8375 | 633.8682 | 648.6082 | 668.731 | 694.3875
BSAN.CAN.053 | Conector peña de bernal 2220 mca. Herralum acabado satinado | Pza | 1 | 265.28 | 331.6 | 331.6 | 334.2528 | 342.0255 | 352.6367 | 366.166
BSAN.CAN.054 | Conector recto Mod 1144 cromo. Marca Herralum. | Pza | 1 | 189.64 | 237.05 | 237.05 | 238.9464 | 244.5029 | 252.0885 | 261.7601
BSAN.CAN.055 | Conector recto Mod 1161 cromo. Marca Herralum. | Pza | 1 | 187.41 | 234.2625 | 234.2625 | 236.1366 | 241.6277 | 249.1241 | 258.682
BSAN.CAN.056 | Conector recto para puerta de vidrio templado, Mca. Herralum, Mod. 1444. | Pza | 1 | 214.12 | 267.65 | 267.65 | 269.7912 | 276.0649 | 284.6297 | 295.5498
BSAN.CAN.057 | Conector Recto VIdrio a VIdrio a 180 Marca Herralum modelo SKU: 1161180 | Pza | 1 | 229.21 | 286.5125 | 286.5125 | 288.8046 | 295.5205 | 304.6889 | 316.3786
BSAN.CAN.058 | Conector redondo para vidrio templado, Mca. Herralum 2207, acero inoxidable satinado | Pza | 1 | 256.42 | 320.525 | 320.525 | 323.0892 | 330.6023 | 340.8591 | 353.9365
BSAN.CAN.059 | Conector Salamanca, Mca. Herralum, Mod. 1235, doble y con conexión a costilla de cristal, para cristales de 8 a 12 mm, acero inoxidable | Pza | 1 | 581.69 | 727.1125 | 727.1125 | 732.9294 | 749.9729 | 773.2405 | 802.9067
BSAN.CAN.060 | Conector vidrio a vidrio mod. 1162 Marca Herralum. | Pza | 1 | 205.23 | 256.5375 | 256.5375 | 258.5898 | 264.603 | 272.8122 | 283.279
BSAN.CAN.061 | Conector vidrio a vidrio 2231 mca. Herralum, acabado santinado | Pza | 1 | 173.54 | 216.925 | 216.925 | 218.6604 | 223.7451 | 230.6867 | 239.5373
BSAN.CAN.062 | Contra a piso techo (304) para jaladeras tipo "H", de acero inoxidable mca. Bruken BKN 356, acabado satinado. | Pza | 1 | 219.74 | 274.675 | 274.675 | 276.8724 | 283.3108 | 292.1004 | 303.3071
BSAN.CAN.063 | Contra de chapa de gancho Mca. Bruken BRK1413B | Pza | 1 | 2131.69 | 2664.6125 | 2664.6125 | 2685.9294 | 2748.3879 | 2833.6555 | 2942.3717
BSAN.CAN.064 | Cortina eléctrica de aluminio anodizado natural con ventana rectangular de Policarbonato Marca Cortinas México modelo alex lura para cubrir un claro de 5.00 mts. x 2.70 mts. | Pza | 1 | 61792.5 | 77240.625 | 77240.625 | 77858.55 | 79669.0702 | 82140.7703 | 85292.1878
BSAN.CAN.065 | Cortina metalica multiperforada 4.46 x 2.80 cm | Pza | 1 | 47692.58 | 59615.725 | 59615.725 | 60092.6508 | 61490.0434 | 63397.7466 | 65830.0682
BSAN.CAN.066 | Costilla de 0.10 x 1.90 m. Incluye cristal templado de 9 mm con cantos pulidos. Incluye perfil U de aluminio | Pza | 1 | 507.44 | 634.3 | 634.3 | 639.3744 | 654.2424 | 674.54 | 700.4194
BSAN.CAN.067 | Costilla de 0.10 x 2.30 m. Incluye cristal templado de 9 mm con cantos pulidos. Incluye perfil U de aluminio | Pza | 1 | 612.01 | 765.0125 | 765.0125 | 771.1326 | 789.0645 | 813.5449 | 844.7574
BSAN.CAN.068 | Costilla de 0.10 x 2.35 m. Incluye cristal templado de 9 mm con cantos pulidos. Incluye perfil U de aluminio | Pza | 1 | 536.45 | 670.5625 | 670.5625 | 675.927 | 691.645 | 713.103 | 740.4619
BSAN.CAN.069 | Costilla de 0.20 x 2.40 m. Incluye cristal templado de 9 mm con cantos pulidos. Incluye perfil U de aluminio | Pza | 1 | 1094.67 | 1368.3375 | 1368.3375 | 1379.2842 | 1411.358 | 1455.1448 | 1510.973
BSAN.CAN.070 | Costilla de 0.20 x 2.70 m. Incluye cristal templado de 9 mm con cantos pulidos. Incluye perfil U de aluminio | Pza | 1 | 1225.38 | 1531.725 | 1531.725 | 1543.9788 | 1579.8824 | 1628.8976 | 1691.392
BSAN.CAN.071 | Costilla de cristal templado CO-01 de 0.10 x 2.46m. de altura con zoclo alto No. 12562 serie 50, Mca. Cuprum Línea Eurovent Classic. junquillo No. 12543 serie 50, Mca. Cuprum Línea Eurovent Classic, Perfil Superior de canal "U" de 3/4. Incluye: cantos pulidos y esmerilados, herramientas, mano de obra y todo lo necesario para su correcta ejecución. | Pza | 1 | 720.72 | 900.9 | 900.9 | 908.1072 | 929.2243 | 958.0531 | 994.8098
BSAN.CAN.072 | Cristal filtrasol de 6mm en fachada a una altura de 3.50m. Incluye vinil negro No. 15 para sellar cristal. | m² | 1 | 834.25 | 1042.8125 | 1042.8125 | 1051.155 | 1075.5985 | 1108.9685 | 1151.5153
BSAN.CAN.073 | Cristal flotado claro de 12.7 mm. Incluye materiales, mano de obra y todo lo necesario para su correcta ejecución. | m² | 1 | 1527.37 | 1909.2125 | 1909.2125 | 1924.4862 | 1969.2381 | 2030.3329 | 2108.2288
BSAN.CAN.074 | Cristal flotado claro de 6 mm. Incluye materiales, mano de obra y todo lo necesario para su correcta ejecución. | m² | 1 | 627.36 | 784.2 | 784.2 | 790.4736 | 808.8552 | 833.9496 | 865.945
BSAN.CAN.075 | Cristal flotado claro de 9 mm. Incluye materiales, mano de obra y todo lo necesario para su correcta ejecución. | m² | 1 | 1020.59 | 1275.7375 | 1275.7375 | 1285.9434 | 1315.8467 | 1356.6703 | 1408.7204
BSAN.CAN.076 | Cristal templado 12 mm, cantos pulidos. Incluye materiales, mano de obra y todo lo necesario para su correcta ejecución. | m² | 1 | 3223.98 | 4029.975 | 4029.975 | 4062.2148 | 4156.6774 | 4285.6366 | 4450.0596
BSAN.CAN.077 | Cristal templado 9 mm, cantos pulidos. Incluye materiales, mano de obra y todo lo necesario para su correcta ejecución. | m² | 1 | 2178.5 | 2723.125 | 2723.125 | 2744.91 | 2808.74 | 2895.88 | 3006.9836
BSAN.CAN.078 | Elemento de imagen Banca Privada de cristal claro de 6 mm de 1.20 x 0.60 m. Incluye 4 conectores grapa Puerto Vallarta chico Mca. Herralum 1227 acabado cromo (cuatro en sentido horizontal y dos en sentido vertical), fijados a muro con ángulo de 1/4" x 4" y taquete de expansión 1/4" x 1". | Pza | 1 | 1665.37 | 2081.7125 | 2081.7125 | 2098.3662 | 2147.1615 | 2213.7763 | 2298.7102
BSAN.CAN.079 | Elemento de imagen Banca Privada de cristal claro de 6 mm de 1.80 x 0.60 m. Incluye 6 conectores grapa Puerto Vallarta chico Mca. Herralum 1227 acabado cromo (cuatro en sentido horizontal y dos en sentido vertical), fijados a muro con ángulo de 1/2" x 4" y taquete de expansión 1/4" x 1". | Pza | 1 | 2056.26 | 2570.325 | 2570.325 | 2590.8876 | 2651.136 | 2733.3864 | 2838.2557
BSAN.CAN.080 | Elemento de imagen Banca Privada de cristal claro de 6 mm de 2.00 x 0.60 m. Incluye 6 conectores grapa Puerto Vallarta chico Mca. Herralum 1227 acabado cromo (cuatro en sentido horizontal y dos en sentido vertical), fijados a muro con ángulo de 1/4" x 4" y taquete de expansión 1/4" x 1". | Pza | 1 | 2131.54 | 2664.425 | 2664.425 | 2685.7404 | 2748.1945 | 2833.4561 | 2942.1647
BSAN.CAN.081 | Elemento de imagen Banca Privada de cristal claro de 6 mm de 2.50 x 0.60 m. Incluye 6 conectores grapa Puerto Vallarta chico Mca. Herralum 1227 acabado cromo (cuatro en sentido horizontal y dos en sentido vertical), fijados a muro con ángulo de 1/4" x 4" y taquete de expansión 1/4" x 1". | Pza | 1 | 2319.75 | 2899.6875 | 2899.6875 | 2922.885 | 2990.8537 | 3083.6437 | 3201.9509
BSAN.CAN.082 | Encristalamiento en área de Mostrador, Incluye: Cristales de 6+3 mm. de espesor con Película de Seguridad de 4 micras, Canal de Aluminio natural de 1/2" ó 3/4", Colocación de perfiles para la sujeción, así como el suministro y colocación de Placas Laterales de refuerzo de 20x20 cm. de 3/8" de esp., Calzado de cristales, a base de plomo o neopreno, Aplicación de Silicón, Colocación de Atiezadores así como su sellado (Modulo de cajas de 1.35m y fijos de 0.60m ). Incluye; limpieza del área, trazo para su ubicación final, acarreo, nivelación, corte y colocación. | mod | 1 | 3085.19 | 3856.4875 | 3856.4875 | 3887.3394 | 3977.7355 | 4101.1431 | 4258.4878
BSAN.CAN.083 | Escuadra inferior Sistema Ticla Mca. Herralum sku: 1343012000 | Pza | 1 | 161.69 | 202.1125 | 202.1125 | 203.7294 | 208.4669 | 214.9345 | 223.1807
BSAN.CAN.084 | Escuadra superior Sistema Ticla Mca. Herralum sku: 1343011000 | Pza | 1 | 161.69 | 202.1125 | 202.1125 | 203.7294 | 208.4669 | 214.9345 | 223.1807
BSAN.CAN.085 | Freno izquierdo para barra de 1", Mca. Bruken, Mod, BRK 1315. | Pza | 1 | 592.85 | 741.0625 | 741.0625 | 746.991 | 764.3615 | 788.0755 | 818.3109
BSAN.CAN.086 | Grapa superior tipo recta, Mca. Herralum, Mod. 1200000GR, para instalación de sistema Huatulco corredizo a techo | Pza | 1 | 153.08 | 191.35 | 191.35 | 192.8808 | 197.366 | 203.4892 | 211.2963
BSAN.CAN.087 | Guía a piso, Mca. Bruken, Mod. BRK 1319. | Pza | 1 | 407.53 | 509.4125 | 509.4125 | 513.4878 | 525.4284 | 541.7296 | 562.5137
BSAN.CAN.088 | Guía de piso Marca Bruken Modelo, BRK 1319 | Ml | 1 | 353.23 | 441.5375 | 441.5375 | 445.0698 | 455.4194 | 469.5486 | 487.5634
BSAN.CAN.089 | Guía inferior para piso, Mca. Herralum, Mod. 1200000GU | Pza | 1 | 144.93 | 181.1625 | 181.1625 | 182.6118 | 186.8582 | 192.6554 | 200.0469
BSAN.CAN.090 | Herraje Araña con base conector a muro de 1 pata derecha en acero inoxidable acabado satinado Mod 1250DERSA Mca. Herralum Línea Querétaro. Incluye: 1 soporte con rótula acabado satinado Mod 1203 Mca. Herralum Línea Querétaro | jgo | 1 | 679.38 | 849.225 | 849.225 | 856.0188 | 875.9246 | 903.0998 | 937.7482
BSAN.CAN.091 | Herraje Araña con base conector a muro de 1 pata izquierda en acero inoxidable acabado satinado Mod 1250IZQSA Mca. Herralum Línea Querétaro. Incluye: 1 soporte con rótula acabado satinado Mod 1203 Mca. Herralum Línea Querétaro | jgo | 1 | 679.38 | 849.225 | 849.225 | 856.0188 | 875.9246 | 903.0998 | 937.7482
BSAN.CAN.092 | Herraje Araña con base conector a muro de 2 patas en acero inoxidable acabado satinado Mod 1250002SA Mca. Herralum Línea Querétaro. Incluye: 2 soportes con rótula acabado satinado Mod 1203 Mca. Herralum Línea Querétaro | jgo | 1 | 797.79 | 997.2375 | 997.2375 | 1005.2154 | 1028.5906 | 1060.5022 | 1101.1895
BSAN.CAN.093 | Herraje Araña de 3 patas en acero inoxidable acabado satinado Mod 1202003sa, Mca. Herralum Línea Querétaro. Incluye: 3 soportes con rótula acabado satinado Mod 1203 Mca. Herralum Línea Querétaro | Pza | 1 | 1363.07 | 1703.8375 | 1703.8375 | 1717.4682 | 1757.4062 | 1811.929 | 1881.4455
BSAN.CAN.094 | Herraje Araña de 4 patas, con portacostilla para vidrio, en acero inoxidable acabado satinado Mod 1201004SA, Mca. Herralum Línea Querétaro. Incluye: 4 soportes con rótula acabado satinado Mod 1203 Mca. Herralum Línea Querétaro | Pza | 1 | 1700 | 2125 | 2125 | 2142 | 2191.81 | 2259.81 | 2346.51
BSAN.CAN.095 | Herraje araña de dos patas con porta costillas, Mca. Herralum, línea Mérida, Mod. 1213, acabado satinado. | Pza | 1 | 801.76 | 1002.2 | 1002.2 | 1010.2176 | 1033.7092 | 1065.7796 | 1106.6693
BSAN.CAN.096 | Herraje inferior 1261 en acero inoxidable acabado satinado, Mca. Herralum, Línea Cd. Guzmán | Pza | 1 | 651.57 | 814.4625 | 814.4625 | 820.9782 | 840.0692 | 866.132 | 899.3621
BSAN.CAN.097 | Herraje inferior para puerta batiente de vidrio templado de 9 a 12 mm de espesor, Mca. Herralum, Mod. 1007, línea Tapalpa, acabado satinado. | Pza | 1 | 253.69 | 317.1125 | 317.1125 | 319.6494 | 327.0825 | 337.2301 | 350.1683
BSAN.CAN.098 | Herraje superior "L" para puerta de cristal templado, línea Tapalpa, Mod. 1034. Mca. Herralum. Incluye pivote conector a herraje superior 1008. | Pza | 1 | 554.57 | 693.2125 | 693.2125 | 698.7582 | 715.0071 | 737.1899 | 765.473
BSAN.CAN.099 | Herraje superior 1008 acabado satinado Mca. Herralum línea Tapalpa | Pza | 1 | 253.69 | 317.1125 | 317.1125 | 319.6494 | 327.0825 | 337.2301 | 350.1683
BSAN.CAN.100 | Herraje superior 1260 en acero inoxidable acabado satinado, Mca. Herralum, Línea Cd. Guzmán | Pza | 1 | 651.57 | 814.4625 | 814.4625 | 820.9782 | 840.0692 | 866.132 | 899.3621
BSAN.CAN.101 | Herraje superior con pivote acabado satinado 1035 Mca. Herralum Línea Tapalpa | Pza | 1 | 307.64 | 384.55 | 384.55 | 387.6264 | 396.6403 | 408.9459 | 424.6355
BSAN.CAN.102 | Herraje tipo "L" con portacostilla 1177 Mca. Herralum Línea Tapalpa | Pza | 1 | 537.98 | 672.475 | 672.475 | 677.8548 | 693.6176 | 715.1368 | 742.5738
BSAN.CAN.103 | Herrajes para puerta de cristal templado. Incluye pivote H-004, herraje superior H-003 y herraje Inferior H-002 | jgo | 1 | 714.14 | 892.675 | 892.675 | 899.8164 | 920.7407 | 949.3063 | 985.7274
BSAN.CAN.104 | Jaladera de acero inoxidable mate Didheya, Mod. I-2000, de 30 x 650 x 950 mm (juego de jaladera interior y exterior) | jgo | 1 | 1111.99 | 1389.9875 | 1389.9875 | 1401.1074 | 1433.6887 | 1478.1683 | 1534.8798
BSAN.CAN.105 | Jaladera de Aluminio de 3/4" de Diam. y 30 cm. de longitud. con chapetones cromados y Pintura electroestática color Rojo Institucional. Incluye materiales, mano de obra y todo lo necesario para su correcta ejecución. | jgo | 1 | 682.93 | 853.6625 | 853.6625 | 860.4918 | 880.5016 | 907.8188 | 942.6483
BSAN.CAN.106 | Jaladera tipo "H" de 1.20 m, Mca. Bruken, Mod. BRK 341. | jgo | 1 | 1520.97 | 1901.2125 | 1901.2125 | 1916.4222 | 1960.9866 | 2021.8254 | 2099.3949
BSAN.CAN.107 | Jaladera tipo "H", BRK341 Bruken, material: acero inoxidable, acabado: satín, el cristal necesita perforación para su fijación, medida de centro a centro: 1 m, aplicaciones: para cristal de 6 y 12 mm, acabado: satín. | Pza | 1 | 1791.93 | 2239.9125 | 2239.9125 | 2257.8318 | 2310.3353 | 2382.0125 | 2473.401
BSAN.CAN.108 | Jaladera tubular “H” con chapa integrada (llave). Medidas de 1.50m largo. | Pza | 1 | 4503.38 | 5629.225 | 5629.225 | 5674.2588 | 5806.2078 | 5986.343 | 6216.0154
BSAN.CAN.109 | Jaladera tubular “H” de 1-3/8” de diámetro con chapa integrada (llave y mariposa) BRK-353. Medidas de 1.50m largo total. Espesor Para cristal de 8 a 12mm de espesor | Pza | 1 | 4964.5 | 6205.625 | 6205.625 | 6255.27 | 6400.7298 | 6599.3098 | 6852.4994
BSAN.CAN.110 | Jaladera tubular “H” de 1-3/8” de diámetro con chapa integrada (llave y mariposa). Medidas de 1.50m largo total. Espesor Para cristal de 8 a 12mm de espesor | Pza | 1 | 4503.38 | 5629.225 | 5629.225 | 5674.2588 | 5806.2078 | 5986.343 | 6216.0154
BSAN.CAN.111 | Jaladera tubular aluminio natural GN-168S, Mca. Cuprum (juego de jaladera interior y exterior) | Pza | 1 | 497.06 | 621.325 | 621.325 | 626.2956 | 640.8595 | 660.7419 | 686.0919
BSAN.CAN.112 | Jaladera tubular de acero inoxidable tipo "H" 304 de ø1" y 300mm de largo Marca Tecnologia en Herrajes clave: 01ETJALD001. | Pza | 1 | 496.68 | 620.85 | 620.85 | 625.8168 | 640.3695 | 660.2367 | 685.5674
BSAN.CAN.113 | Jaladera tubular Mca. Herralum mod. Cayutlán 2227 de 0.50 mts. de largo, 1" de diámetro en acero inoxidable, 2 barrenos de 3/8" diámetro | Pza | 1 | 491.81 | 614.7625 | 614.7625 | 619.6806 | 634.0906 | 653.763 | 678.8453
BSAN.CAN.114 | Jaladera tubular Mca. Herralum mod. Puerto dos Bocas 2226 de 1.200 mts. de largo satinado cromado tubo de 32 mm largo de centro a centro 1m., 2 barrenos de 3/8" diámetro | Pza | 1 | 721.07 | 901.3375 | 901.3375 | 908.5482 | 929.6756 | 958.5184 | 995.2929
BSAN.CAN.115 | Jaladera tubular Mca. Herralum mod. Zirahuén 2243 de 0.30 mts. de largo, 1" de diámetro en acero inoxidable, 2 barrenos de 3/8" diámetro | Pza | 1 | 459.15 | 573.9375 | 573.9375 | 578.529 | 591.9821 | 610.3481 | 633.7647
BSAN.CAN.116 | Jaladera tubular Mod 1128 acero inoxidable c/chapa 1.50mt Satin. Marca Herralum. | Pza | 1 | 4406.63 | 5508.2875 | 5508.2875 | 5552.3538 | 5681.4681 | 5857.7333 | 6082.4714
BSAN.CAN.117 | Kit para instalación Oaxaca para cancel corredizo de cristal templado, Mca. Herralum, Clave 120400000, acero inoxidable. Incluye: 2 carretillas, 1 guía de piso, 2 topes y 2 tapas para tubo de 1". | jgo | 1 | 5006.29 | 6257.8625 | 6257.8625 | 6307.9254 | 6454.6097 | 6654.8613 | 6910.1821
BSAN.CAN.118 | Luna ahumada de 6 mm de espesor. incluye corte según geometría, limpieza de la superficie, corte y colocación de adhesivo y colocación a hueso de elementos (exclusivamente para sala de firmas de Banca Privada) | m² | 1 | 1916.87 | 2396.0875 | 2396.0875 | 2415.2562 | 2471.4205 | 2548.0953 | 2645.8557
BSAN.CAN.119 | Luna de cristal de templado de 6mm de 0.60 x 1.20 mts cantos pulidos, fijo a muro con conector de acero inoxidable vidrio a muro Herralum línea Tepatitlan mod. 1158. | Pza | 1 | 1072.81 | 1341.0125 | 1341.0125 | 1351.7406 | 1383.1739 | 1426.0863 | 1480.7996
BSAN.CAN.120 | Luna de cristal flotado de 6 mm, incluye Suministro de bastidor, marco de aluminio natural perfil 9756, vinil, mano de obra, herramientas y todo lo necesario para su correcta. A) de 120 x 80 cm. Para sanitarios. | Pza | 1 | 931.63 | 1164.5375 | 1164.5375 | 1173.8538 | 1201.1506 | 1238.4158 | 1285.9289
BSAN.CAN.121 | Luna de cristal flotado de 6mm, incluye Suministro de bastidor, marco de aluminio anodizado duranodick, vinil, mano de obra, herramientas y todo lo necesario para su correcta ejecución. A) de 60 x 60 cm. | Pza | 1 | 495.97 | 619.9625 | 619.9625 | 624.9222 | 639.4541 | 659.2929 | 684.5874
BSAN.CAN.122 | Luna de cristal flotado de 6mm, incluye Suministro de bastidor, marco de aluminio anodizado duranodick, vinil, mano de obra, herramientas y todo lo necesario para su correcta ejecución. A) de 60 x 80 cm. | Pza | 1 | 600.53 | 750.6625 | 750.6625 | 756.6678 | 774.2633 | 798.2845 | 828.9116
BSAN.CAN.123 | Luna de cristal flotado de 6mm, incluye Suministro de bastidor, marco de aluminio anodizado duranodick, vinil, mano de obra, herramientas y todo lo necesario para su correcta. A) de 120 x 120 cm. Para sanitarios | Pza | 1 | 1377.75 | 1722.1875 | 1722.1875 | 1735.965 | 1776.3331 | 1831.4431 | 1901.7083
BSAN.CAN.124 | Luna de cristal flotado de 6mm, incluye Suministro de bastidor, SIN MARCO DE ALUMINIO, A) de 1.00 x 80 cm. | Pza | 1 | 667.28 | 834.1 | 834.1 | 840.7728 | 860.3241 | 887.0153 | 921.0466
BSAN.CAN.125 | Luna de cristal flotado de 6mm, incluye Suministro de bastidor, SIN MARCO DE ALUMINIO, A) de 60 x 80 cm. | Pza | 1 | 458.45 | 573.0625 | 573.0625 | 577.647 | 591.0796 | 609.4176 | 632.7985
BSAN.CAN.126 | Mampara divisoria en zona de cajas de 0.90m x 1.70m, hecha con cristal templado de 9mm con cantos pulidos. Incluye: zoclo con junquillo Serie 50 Color natural, Mca. Cuprum, Línea Euroven Classic clave:12543, zoclo Alto de aluminio anodizado Serie 50 Color natural, Mca. Cuprum, Línea Euroven Classic clave:12562, aplicación de película Frosted de 0.90x1.00m Mca. 3m, mano de obra y todo lo necesario para su correcta ejecución. | Pza | 1 | 2774.03 | 3467.5375 | 3467.5375 | 3495.2778 | 3576.5569 | 3687.5181 | 3828.9936
BSAN.CAN.127 | Pasador exterior Sistema Ticla Mca. Herralum sku: 1343013000 | Pza | 1 | 1275.8 | 1594.75 | 1594.75 | 1607.508 | 1644.8889 | 1695.9209 | 1760.9867
BSAN.CAN.128 | Pasador interior Sistema Ticla Mca. Herralum sku: 1343010000 | Pza | 1 | 592.94 | 741.175 | 741.175 | 747.1044 | 764.4775 | 788.1951 | 818.4351
BSAN.CAN.129 | Película de seguridad Scotchitint 3M de 1 Microcapa 75 Lbs/pie2 Esp. 1MLP Plata P-18 colocada en cristales | m² | 1 | 529.88 | 662.35 | 662.35 | 667.6488 | 683.1743 | 704.3695 | 731.3934
BSAN.CAN.130 | Película de seguridad Transparente Marca 3M SCOTHSHIELD SCLARL400 en cristales. | m² | 1 | 510.14 | 637.675 | 637.675 | 642.7764 | 657.7235 | 678.1291 | 704.1462
BSAN.CAN.131 | Película de seguridad Transparente Marca 3M ULTRA S600 en cristales, Incluye; suministro de materiales necesarios para su correcta ejecucion. | m² | 1 | 525.62 | 657.025 | 657.025 | 662.2812 | 677.6819 | 698.7067 | 725.5133
BSAN.CAN.132 | Película reflecta en cristales, incluye suministro y aplicación | m² | 1 | 428.07 | 535.0875 | 535.0875 | 539.3682 | 551.9107 | 569.0335 | 590.865
BSAN.CAN.133 | Perfil aluminio anodizado color duranodick o natural línea Cuprum, clave:7835. Incluye: Sello con silicón para encristalamiento en mostrador | Ml | 1 | 172.12 | 215.15 | 215.15 | 216.8712 | 221.9143 | 228.7991 | 237.5772
BSAN.CAN.134 | Perfil base de aluminio anodizado color duranodick o natural línea Cuprum, clave: 7013. Incluye suministro, instalación, desperdicios, elementos de fijación y sello con silicón. | Ml | 1 | 106.32 | 132.9 | 132.9 | 133.9632 | 137.0784 | 141.3312 | 146.7535
BSAN.CAN.135 | Perfil básico horizontal de 2½'', fachada integral, aluminio anodizado color duranodick o Natural Línea Cuprum, Clave: 11417. Incluye suministro, instalación, desperdicios, elementos de fijación y sello con silicón. | Ml | 1 | 254.98 | 318.725 | 318.725 | 321.2748 | 328.7457 | 338.9449 | 351.9489
BSAN.CAN.136 | Perfil basico tubular integral 6"x2 1/2" color aluminio natural. | Ml | 1 | 263.26 | 329.075 | 329.075 | 331.7076 | 339.4211 | 349.9515 | 363.3778
BSAN.CAN.137 | Perfil básico vertical de 2½'', fachada integral, aluminio anodizado color duranodick o Natural Línea Cuprum, Clave: 11005. Incluye suministro, instalación, desperdicios, elementos de fijación y sello con silicón. | Ml | 1 | 224.42 | 280.525 | 280.525 | 282.7692 | 289.3447 | 298.3215 | 309.7669
BSAN.CAN.138 | Perfil batiente largo de aluminio anodizado color duranodick Línea Cuprum, Clave: 4105. Incluye suministro, instalación, desperdicios, elementos de fijación y sello con silicón. | Ml | 1 | 63.06 | 78.825 | 78.825 | 79.4556 | 81.3033 | 83.8257 | 87.0417
BSAN.CAN.139 | Perfil batiente para puerta de aluminio anodizado color duranodick o natural línea Cuprum, clave: 25844. Incluye suministro, instalación, desperdicios, elementos de fijación y sello con silicón. | Ml | 1 | 181.24 | 226.55 | 226.55 | 228.3624 | 233.6727 | 240.9223 | 250.1656
BSAN.CAN.140 | Perfil bolsa de 4" aluminio anodizado color duranodick o natural línea Cuprum, clave:6610. Incluye suministro, instalación, desperdicios, elementos de fijación y sello con silicón. | Ml | 1 | 124.33 | 155.4125 | 155.4125 | 156.6558 | 160.2987 | 165.2719 | 171.6127
BSAN.CAN.141 | Perfil bolsa de 2" aluminio anodizado color duranodick o natural línea Cuprum, clave: 39083. Incluye suministro, instalación, desperdicios, elementos de fijación y sello con silicón. | Ml | 1 | 218.66 | 273.325 | 273.325 | 275.5116 | 281.9183 | 290.6647 | 301.8164
BSAN.CAN.142 | Perfil bolsa de 3" aluminio anodizado color duranodick o natural línea Cuprum, clave: 39135. Incluye suministro, instalación, desperdicios, elementos de fijación y sello con silicón. | Ml | 1 | 254.98 | 318.725 | 318.725 | 321.2748 | 328.7457 | 338.9449 | 351.9489
BSAN.CAN.143 | Perfil bolsa de 4" aluminio anodizado color duranodick o natural línea Cuprum, clave: 9117. | Ml | 1 | 221.59 | 276.9875 | 276.9875 | 279.2034 | 285.696 | 294.5596 | 305.8607
BSAN.CAN.144 | Perfil bolsa doble de 3" aluminio anodizado color duranodick o natural línea Cuprum, clave:39113. Incluye suministro, instalación, desperdicios, elementos de fijación y sello con silicón. | Ml | 1 | 265.1 | 331.375 | 331.375 | 334.026 | 341.7934 | 352.3974 | 365.9175
BSAN.CAN.145 | Perfil bolsa lisa de 3" aluminio anodizado color duranodick o natural línea Cuprum, clave:39114. Incluye suministro, instalación, desperdicios, elementos de fijación y sello con silicón. | Ml | 1 | 249.03 | 311.2875 | 311.2875 | 313.7778 | 321.0744 | 331.0356 | 343.7361
BSAN.CAN.146 | Perfil bolsa lisa de 4" aluminio anodizado color duranodick o natural línea Cuprum, clave: 39119. | Ml | 1 | 196.57 | 245.7125 | 245.7125 | 247.6782 | 253.4377 | 261.3005 | 271.3256
BSAN.CAN.147 | Perfil cabezal de aluminio anodizado 13/4" color duranodick o natural línea Cuprum, clave: 29207. Incluye suministro, instalación, desperdicios, elementos de fijación y sello con silicón. | Ml | 1 | 259.29 | 324.1125 | 324.1125 | 326.7054 | 334.3026 | 344.6742 | 357.898
BSAN.CAN.148 | Perfil canal "U" de aluminio anodizado color duranodick o natural línea Cuprum, clave: 1405 de 3/4" X 1/16". Incluye suministro, instalación, desperdicios, elementos de fijación y sello con silicón. | Ml | 1 | 122.48 | 153.1 | 153.1 | 154.3248 | 157.9135 | 162.8127 | 169.0591
BSAN.CAN.149 | Perfil canal de aluminio anodizado color duranodick o natural línea Cuprum, clave: 1464 de 1" X 1/16". Incluye suministro, instalación, desperdicios, elementos de fijación y sello con silicón. | Ml | 1 | 227.81 | 284.7625 | 284.7625 | 287.0406 | 293.7154 | 302.8278 | 314.4461
BSAN.CAN.150 | Perfil canal U de 1/2" en aluminio anodizado. | Ml | 1 | 64.36 | 80.45 | 80.45 | 81.0936 | 82.9793 | 85.5537 | 88.8361
BSAN.CAN.151 | Perfil cerco chapa de aluminio anodizado 13/4" color duranodick o natural línea Cuprum, clave: 29204. Incluye suministro, instalación, desperdicios, elementos de fijación y sello con silicón. | Ml | 1 | 238.38 | 297.975 | 297.975 | 300.3588 | 307.3433 | 316.8785 | 329.0359
BSAN.CAN.152 | Perfil de aluminio mod. 67847 Marca Herralum. | Ml | 1 | 168.86 | 211.075 | 211.075 | 212.7636 | 217.7112 | 224.4656 | 233.0775
BSAN.CAN.153 | Perfil escalonado de aluminio anodizado 2" color duranodick o natural, línea Cuprum, clave:39084. Incluye suministro, instalación, desperdicios, elementos de fijación y sello con silicón. | Ml | 1 | 188.64 | 235.8 | 235.8 | 237.6864 | 243.2136 | 250.7592 | 260.3798
BSAN.CAN.154 | Perfil escalonado de aluminio anodizado 3" color duranodick o natural línea Cuprum, clave:39136. Incluye suministro, instalación, desperdicios, elementos de fijación y sello con silicón. | Ml | 1 | 222.34 | 277.925 | 277.925 | 280.1484 | 286.663 | 295.5566 | 306.8959
BSAN.CAN.155 | Perfil escalonado de aluminio anodizado 4" color duranodick o natural línea Cuprum, clave: 9118. 6.10m | Ml | 1 | 207.14 | 258.925 | 258.925 | 260.9964 | 267.0656 | 275.3512 | 285.9153
BSAN.CAN.156 | Perfil esquinero de aluminio anodizado 3" color duranodick o natural línea Cuprum, clave: 39115. Incluye suministro, instalación, desperdicios, elementos de fijación y sello con silicón. | Ml | 1 | 364.5 | 455.625 | 455.625 | 459.27 | 469.9498 | 484.5298 | 503.1194
BSAN.CAN.157 | Perfil guia inferior Sistema Ticla Mca. Herralum sku: 1343001000 | Ml | 1 | 368.18 | 460.225 | 460.225 | 463.9068 | 474.6945 | 489.4217 | 508.1989
BSAN.CAN.158 | Perfil guia superior Sistema Ticla Mca. Herralum sku: 1343002000 | Ml | 1 | 706.42 | 883.025 | 883.025 | 890.0892 | 910.7873 | 939.0441 | 975.0715
BSAN.CAN.159 | Perfil inferior de panel Sistema Ticla Mca. Herralum sku: 1343005000 | Ml | 1 | 526.78 | 658.475 | 658.475 | 663.7428 | 679.1775 | 700.2487 | 727.1144
BSAN.CAN.160 | Perfil junquillo de aluminio anodizado color duranodick o natural línea Cuprum, clave: 39088. Incluye suministro, instalación, desperdicios, elementos de fijación y sello con silicón. | Ml | 1 | 114.96 | 143.7 | 143.7 | 144.8496 | 148.2179 | 152.8163 | 158.6793
BSAN.CAN.161 | Perfil junquillo de aluminio anodizado color duranodick o natural línea Cuprum, clave: 7014. Incluye suministro, instalación, desperdicios, elementos de fijación y sello con silicón. | Ml | 1 | 60.49 | 75.6125 | 75.6125 | 76.2174 | 77.9898 | 80.4094 | 83.4943
BSAN.CAN.162 | Perfil junquillo de aluminio anodizado Serie 50 Color duranodick o natural, Mca. Cuprum, Línea Euroven Classic clave:12543. Incluye suministro, instalación, desperdicios, elementos de fijación y sello con silicón. | Ml | 1 | 87.78 | 109.725 | 109.725 | 110.6028 | 113.1748 | 116.686 | 121.1627
BSAN.CAN.163 | Perfil junquillo p/puerta de aluminio anodizado color duranodick o natural línea Cuprum, clave: 36370. Incluye suministro, instalación, desperdicios, elementos de fijación y sello con silicón. | Ml | 1 | 60.49 | 75.6125 | 75.6125 | 76.2174 | 77.9898 | 80.4094 | 83.4943
BSAN.CAN.164 | Perfil junquillo p/puerta de aluminio anodizado color duranodick o natural línea Cuprum, clave: 6606. | Ml | 1 | 86.9 | 108.625 | 108.625 | 109.494 | 112.0402 | 115.5162 | 119.9481
BSAN.CAN.165 | Perfil junquillo p/ventana de aluminio anodizado color duranodick o natural línea Cuprum, clave: 9112. Incluye suministro, instalación, desperdicios, elementos de fijación y sello con silicón. | Ml | 1 | 110.82 | 138.525 | 138.525 | 139.6332 | 142.8802 | 147.313 | 152.9648
BSAN.CAN.166 | Perfil lateral Sistema Ticla Mca. Herralum sku: 1343003000 | Ml | 1 | 438.97 | 548.7125 | 548.7125 | 553.1022 | 565.964 | 583.5228 | 605.9103
BSAN.CAN.167 | Perfil lateral tipo U Sistema Ticla Mca. Herralum sku: 1343004000 | Ml | 1 | 285.05 | 356.3125 | 356.3125 | 359.163 | 367.515 | 378.917 | 393.4545
BSAN.CAN.168 | Perfil Pro-T en aluminio anodizado 14 mm plata, línea Butech, Mca. Porcelanosa. Incluye suministro, cortes, instalación, desperdicios y sello con silicón. | Ml | 1 | 88.56 | 110.7 | 110.7 | 111.5856 | 114.1804 | 117.7228 | 122.2394
BSAN.CAN.169 | Perfil solera de aluminio 18028 de 3/4" x 1/8". | Ml | 1 | 78.16 | 97.7 | 97.7 | 98.4816 | 100.7717 | 103.8981 | 107.8842
BSAN.CAN.170 | Perfil tapa bolsa de 3" aluminio anodizado color duranodick o natural línea Cuprum, clave: 37315. Incluye suministro, instalación, desperdicios, elementos de fijación y sello con silicón. | Ml | 1 | 154.37 | 192.9625 | 192.9625 | 194.5062 | 199.0292 | 205.204 | 213.0769
BSAN.CAN.171 | Perfil tapa bolsa de 4" aluminio anodizado color duranodick o natural línea Cuprum, clave: 6609. | Ml | 1 | 128.04 | 160.05 | 160.05 | 161.3304 | 165.082 | 170.2036 | 176.7336
BSAN.CAN.172 | Perfil tapa de aluminio, Mca. Herralum, Mod. 1200300TA, para cubrir sistema Huatulco corredizo | Ml | 1 | 225.59 | 281.9875 | 281.9875 | 284.2434 | 290.8532 | 299.8768 | 311.3819
BSAN.CAN.173 | Perfil tapa lisa de aluminio anodizado color duranodick o natural línea Cuprum, clave: 27316. Incluye suministro, instalación, desperdicios, elementos de fijación y sello con silicón. | Ml | 1 | 113.4 | 141.75 | 141.75 | 142.884 | 146.2066 | 150.7426 | 156.526
BSAN.CAN.174 | Perfil zoclo alto de aluminio anodizado 1 3/4" color duranodick o natural línea Cuprum, clave: 29187. Incluye suministro, instalación, desperdicios, elementos de fijación y sello con silicón. | Ml | 1 | 254.13 | 317.6625 | 317.6625 | 320.2038 | 327.6498 | 337.815 | 350.7756
BSAN.CAN.175 | Perfil Zoclo Alto de aluminio anodizado Serie 50 Color duranodick o natural, Mca. Cuprum, Línea Euroven Classic clave:12562. Incluye suministro, instalación, desperdicios, elementos de fijación y sello con silicón. | Ml | 1 | 330.05 | 412.5625 | 412.5625 | 415.863 | 425.5335 | 438.7355 | 455.568
BSAN.CAN.176 | Perfil Zoclo tipo herculite 1/2" No. 8327 línea Cuprum acabado aluminio natural. Incluye suministro, instalación, desperdicios, elementos de fijación y sello con silicón. | Ml | 1 | 688.48 | 860.6 | 860.6 | 867.4848 | 887.6573 | 915.1965 | 950.3089
BSAN.CAN.177 | Pivote Centrado Grande clave P-071. Incluye materiales, mano de obra y todo lo necesario para su correcta ejecución. | Pza | 1 | 240.45 | 300.5625 | 300.5625 | 302.967 | 310.0122 | 319.6302 | 331.8931
BSAN.CAN.178 | Pivote de Perno descentrado P-068, color Duranodick o natural. Incluye materiales, mano de obra y todo lo necesario para su correcta ejecución. | Pza | 1 | 240.45 | 300.5625 | 300.5625 | 302.967 | 310.0122 | 319.6302 | 331.8931
BSAN.CAN.179 | Pivote superior 1262 en acero inoxidable acabado satinado, Mca. Herralum, Línea Cd. Guzmán | Pza | 1 | 651.57 | 814.4625 | 814.4625 | 820.9782 | 840.0692 | 866.132 | 899.3621
BSAN.CAN.180 | Pivote Superior PT24 Mca. Dorma clave: 01ADUL24001 acabado acero inoxidable satinado. Incluye: materiales, herramienta, mano de obra y todo lo necesario para su correcta ejecución. | Pza | 1 | 253.62 | 317.025 | 317.025 | 319.5612 | 326.9923 | 337.1371 | 350.0717
BSAN.CAN.181 | Pivote superior Tapalpa para puerta de vidrio templado, Mod. 1010, Mca. Herralum, (conecta con herraje 1008) | pieza | 1 | 148.8 | 186 | 186 | 187.488 | 191.8478 | 197.7998 | 205.3886
BSAN.CAN.182 | Placa de empuje para puerta en acero 300 x 100 mm. | Pza | 1 | 192.87 | 241.0875 | 241.0875 | 243.0162 | 248.6673 | 256.3821 | 266.2185
BSAN.CAN.183 | Poste de acero inoxidable (barandal) 1" x 1.00 m, Cal. 16 Mod. 2301, Mca. Herralum | Pza | 1 | 970.44 | 1213.05 | 1213.05 | 1222.7544 | 1251.1883 | 1290.0059 | 1339.4983
BSAN.CAN.184 | Poste de acero inoxidable de 1.00 m, C18, 2", Mca. Herralum, Cat. 2302, incluye elementos de fijación a piso | Pza | 1 | 639.33 | 799.1625 | 799.1625 | 805.5558 | 824.2882 | 849.8614 | 882.4672
BSAN.CAN.185 | Puerta a base de perfil de aluminio de 3" anodizado duranodick y cristal claro de 6 mm. De 1.00 x 2.10 mts. Para acceso a cajero automatico, incluye jaladera, tensor, bisagra hidraulica jackson, barra de empuje, vinil, sellado con Dow Corning, materiales, trazo, cortes, desperdicios, calza de plomo, mano de obra, fabricación, colocación, protección de aluminio y cristal, equipo y herramienta necesaria, andamios, limpieza del area de trabajo y todo lo necesario para su correcta ejecución por unidad de obra terminada. | Pza | 1 | 10774.59 | 13468.2375 | 13468.2375 | 13575.9834 | 13891.6789 | 14322.6625 | 14872.1666
BSAN.CAN.186 | Puerta a base de perfil de aluminio de 3" anodizado duranodick y cristal claro de 6 mm. De 1.00 x 2.10 mts., incluye jaladera, tensor, barra de empuje, vinil, sellado con Dow Corning, materiales, trazo, cortes, desperdicios, calza de plomo, mano de obra, fabricación, colocación, protección de aluminio y cristal, equipo y herramienta necesaria, andamios, limpieza del area de trabajo y todo lo necesario para su correcta ejecución por unidad de obra terminada. | Pza | 1 | 6843.89 | 8554.8625 | 8554.8625 | 8623.3014 | 8823.8274 | 9097.583 | 9446.6214
BSAN.CAN.187 | Puerta de acceso a oficinas a base de perfil de aluminio de 3" anodizado duranodick y cristal claro de 6 mm. De 1.00 x 2.10 mts., incluye jaladera tipo D, tensor, pivotes centrados, con cerradura al centro mod. 550 mca. Phillips Cilindro-mariposa (llave por fuera y cerrojo por dentro) y pivotes centrados P-071, vinil, sellado con Dow Corning, materiales, trazo, cortes, desperdicios, calza de plomo, mano de obra, fabricación, colocación, protección de aluminio y cristal. | Pza | 1 | 5571.85 | 6964.8125 | 6964.8125 | 7020.531 | 7183.7862 | 7406.6602 | 7690.8246
BSAN.CAN.188 | Puerta de acceso a sucursal a base de perfil de aluminio de 3" anodizado duranodick y cristal claro de 6 mm. De 1.10 x 2.10 mts., incluye jaladera, tensor, Jaladera tipo D, vinil, sellado con Dow Corning, materiales, trazo, cortes, desperdicios, calza de plomo, mano de obra, fabricación, colocación, protección de aluminio y cristal. | Pza | 1 | 5712.25 | 7140.3125 | 7140.3125 | 7197.435 | 7364.8039 | 7593.2939 | 7884.6187
BSAN.CAN.189 | Puerta de Cristal templado de 9 mm, 1.00 x 2.30 m. ; Incluye materiales, mano de obra y todo lo necesario para su correcta ejecución. | Pza | 1 | 5010.55 | 6263.1875 | 6263.1875 | 6313.293 | 6460.1021 | 6660.5241 | 6916.0622
BSAN.CAN.190 | Puerta PT-03 de acceso a base de cristal de 9 mm templado de 2.30 x 1.10 mts compuesta por una hoja, incluye, sistema corredizo a base de base de perfiles y guia marca Bruken según diseño, incluye antepecho de de cristales de 0.40 x 1.00 mts, juego de jaladera marca Herralum de barra de 1.20 mts, cerradura al piso y elementos de fijación. | Pza | 1 | 13307.69 | 16634.6125 | 16634.6125 | 16767.6894 | 17157.6047 | 17689.9123 | 18368.6045
BSAN.CAN.191 | Riel de aluminio modelo 2200500RI sistema huatulco | Ml | 1 | 626.21 | 782.7625 | 782.7625 | 789.0246 | 807.3726 | 832.421 | 864.3577
BSAN.CAN.192 | Riel inferior marca Bruken, moldelo BRK 1415 | Ml | 1 | 246.94 | 308.675 | 308.675 | 311.1444 | 318.3797 | 328.2573 | 340.8513
BSAN.CAN.193 | Riel Mca. Herralum, Mod. 136000100, para puerta sistema Cd. De Mexico l corredizo, acabado natural. | Ml | 1 | 1027.77 | 1284.7125 | 1284.7125 | 1294.9902 | 1325.1039 | 1366.2147 | 1418.6309
BSAN.CAN.194 | Riel Mca. Herralum, Mod. 2200300RI, capacidad de carga 100 kgs, para puerta sistema Huatulco corredizo, acabado natural | Ml | 1 | 369.8 | 462.25 | 462.25 | 465.948 | 476.7831 | 491.5751 | 510.4349
BSAN.CAN.195 | Riel perforado 136000150. | Ml | 1 | 108.77 | 135.9625 | 135.9625 | 137.0502 | 140.2372 | 144.588 | 150.1352
BSAN.CAN.196 | Riel Superior GCC:SWS80STRI | Ml | 1 | 337.6 | 422 | 422 | 425.376 | 435.2677 | 448.7717 | 465.9893
BSAN.CAN.197 | Riel superior marca Bruken, modelo BRK1401 | Ml | 1 | 263.96 | 329.95 | 329.95 | 332.5896 | 340.3236 | 350.882 | 364.344
BSAN.CAN.198 | Sellador silicon Mca Presto. | Pza | 1 | 210.17 | 262.7125 | 262.7125 | 264.8142 | 270.9722 | 279.379 | 290.0977
BSAN.CAN.199 | Soporte para pasamanos 2" a muro, Mca. Herralum 2298, acero inoxidable satinado | Pza | 1 | 242.89 | 303.6125 | 303.6125 | 306.0414 | 313.1581 | 322.8737 | 335.2611
BSAN.CAN.200 | Soporte San Juan de Alima para pasamanos, Mca. Herralum, Mod. 2299, acero inoxidable. Para vidrio a tubo pasamanos | Pza | 1 | 302.27 | 377.8375 | 377.8375 | 380.8602 | 389.7167 | 401.8075 | 417.2233
BSAN.CAN.201 | Soporte sujeador para barra de 1", para fijación a cristal Mca. Bruken, Mod, BRK 1313. | Pza | 1 | 385.66 | 482.075 | 482.075 | 485.9316 | 497.2314 | 512.6578 | 532.3265
BSAN.CAN.202 | Suministro y colocación de Felpa | Ml | 1 | 6.42 | 8.025 | 8.025 | 8.0892 | 8.2773 | 8.5341 | 8.8615
BSAN.CAN.203 | Suministro y colocacion de Pelicula de Vinil de 1.20 de ancho de Importacion LG autoadherible esmerilada Frosted (silver plata) con diseño segun supervision y pelicula Transfer transparente, la cual se utilizara para traslapes, incluye; material (vinil LG silver 976340), corte con ploter, transfer, limpieza de cristales, traslado de materiales, mano de obra y todo lo necesario para su correcta colocacion. | Ml | 1 | 546.33 | 682.9125 | 682.9125 | 688.3758 | 704.3833 | 726.2365 | 754.0993
BSAN.CAN.204 | Suministro y colocacion de vinilo No. 5 | Ml | 1 | 10.4 | 13 | 13 | 13.104 | 13.4087 | 13.8247 | 14.3551
BSAN.CAN.205 | Tapa de aluminio en perfiles zoclo. Incluye: materiales, cortes, herramientas, mano de obra y todo lo necesario para su correcta ejecución. | Pza | 1 | 44.24 | 55.3 | 55.3 | 55.7424 | 57.0386 | 58.8082 | 61.0645
BSAN.CAN.206 | Tapa interior o trasera de 2½'', fachada integral, aluminio anodizado color duranodick o Natural Línea Cuprum Clave 5472. Incluye suministro, instalación, desperdicios, elementos de fijación y sello con silicón. | Ml | 1 | 136.18 | 170.225 | 170.225 | 171.5868 | 175.5769 | 181.0241 | 187.9693
BSAN.CAN.207 | Tapa lateral tipo a Sistema Ticla Mca. Herralum sku: 1343014000 | Pza | 1 | 107.25 | 134.0625 | 134.0625 | 135.135 | 138.2774 | 142.5674 | 148.0372
BSAN.CAN.208 | Tapa lateral tipo b Sistema Ticla Mca. Herralum sku: 1343015000 | Pza | 1 | 107.25 | 134.0625 | 134.0625 | 135.135 | 138.2774 | 142.5674 | 148.0372
BSAN.CAN.209 | Tapa plana para tubo de acero inoxidable 508 mm mca. Herralum, mod TF. 502 | Pza | 1 | 127.45 | 159.3125 | 159.3125 | 160.587 | 164.3213 | 169.4193 | 175.9192
BSAN.CAN.210 | Tope interior Mca. Herralum, Mod. 1200000TO, línea sistema corredizo Huatulco, con agarre para carretilla | Pza | 1 | 182.03 | 227.5375 | 227.5375 | 229.3578 | 234.6913 | 241.9725 | 251.256
BSAN.CAN.211 | Tope lateral en acero inoxidable, Mca. Bruken, Mod BRK 1317. | Pza | 1 | 423.85 | 529.8125 | 529.8125 | 534.051 | 546.4698 | 563.4238 | 585.0402
BSAN.CAN.212 | Tubo acero inoxidable 1", Mca. Herralum, Mod. 2254300R1 de 3.00 m de largo (sistema Oaxaca para puerta corrediza vidrio templado) | Ml | 1 | 781.76 | 977.2 | 977.2 | 985.0176 | 1007.9232 | 1039.1936 | 1079.0633
BSAN.CAN.213 | Tubo de acero inoxidable (barandal) 2", Cal. 18, Mod. 2318, Mca. Herralum | Ml | 1 | 1506.7 | 1883.375 | 1883.375 | 1898.442 | 1942.5883 | 2002.8563 | 2079.698
BSAN.CAN.214 | Tubo de acero inoxidable de 1" Mca. Bruken, Mod. BRK 1321 (3.00 ml de longitud). | Ml | 1 | 321.32 | 401.65 | 401.65 | 404.8632 | 414.2779 | 427.1307 | 443.518
BSAN.CAN.215 | Tubo de aluminio anodizado duranodick o natural de 3" x 1 3/4". Cat. 2522 | Ml | 1 | 470.53 | 588.1625 | 588.1625 | 592.8678 | 606.6543 | 625.4755 | 649.4726
BSAN.CAN.216 | Tubo de aluminio anodizado duranodick o natural de 3" x 3". Cat. 2358 | Ml | 1 | 655.98 | 819.975 | 819.975 | 826.5348 | 845.755 | 871.9942 | 905.4492
BSAN.CAN.217 | Tubo de aluminio anodizado duranodick o natural de 4" x 4". Cat. 2365 | Ml | 1 | 678.53 | 848.1625 | 848.1625 | 854.9478 | 874.8287 | 901.9699 | 936.575
BSAN.CAN.218 | Tubo rectangular de aluminio anodizado duranodick o natural de 4" x 1 3/4" Cat. 2520. | Ml | 1 | 494.33 | 617.9125 | 617.9125 | 622.8558 | 637.3397 | 657.1129 | 682.3237
BSAN.CAN.219 | Zoclo de aluminio natural MCA MOLDUPISO acabado natural mate de 7 cms. | Ml | 1 | 175.68 | 219.6 | 219.6 | 221.3568 | 226.5042 | 233.5314 | 242.4911
| TOTAL DE | CANCELERIA |  | 314589.44
BSHYS | HIDRAULICA Y SANITARIA En los conceptos incluidos dentro de esta partida, se deberá de considerar según aplique en función del tipo de trabajo a desarrollar lo siguiente; Mano de Obra, materiales de consumo, equipo y herramientas necesarias, encostalado de los materiales producto de las demoliciones y/o desmantelamientos y acarreo hasta el banco de obra, retiro del material hasta la zona de tiro autorizada por el D.D.F. ó dependencia autorizada, carga y descarga, andamios, apuntalamientos y protección de areas adyacentes según sea el caso, limpieza del area de trabajo, desconexiones, aislamientos, cancelaciones, tapones y todo lo necesario para su correcta ejecución y terminación total de los trabajos.- Los trabajos que produzcan ruido o molestia a empleados y clientes ó por condiciones de la Administración deberán ejecutarse en horario fuera de operación de sucursal u oficina.- Las cantidades de obra deberán ser verificadas, se deberá realizar generador y tomar fotografías previo al inicio de los trabajos, el precio unitario se pagará por unidad de obra terminada (P.U.O.T). NOTA: Todos los conceptos contemplados dentro de este catálogo con materiales, equipos y/o insumos que su venta sea con M.E., se considera el tipo de cambio a $ 18.00 y solo podrá ser modificado siempre y cuando la variación del dólar sea mayor o menor al 10% del tipo de cambio estipulado inicialmente. El cual estará sujeto a revisión y autorización del área de PRECIOS UNITARIOS, presentando las facturas correspondientes.
BSAN.HYS.001 | Adaptador hidráulico macho 13 mm PVC Mca. Tubos Flexibles. | Pza | 1 | 29.9 | 37.375 | 37.375 | 37.674 | 38.5501 | 39.7461 | 41.271
BSAN.HYS.002 | Adaptador hidráulico macho 19 mm. PVC Mca. Tubos Flexibles. | Pza | 1 | 35.11 | 43.8875 | 43.8875 | 44.2386 | 45.2673 | 46.6717 | 48.4623
BSAN.HYS.003 | Adaptador hidráulico macho 25 mm. PVC Mca. Tubos Flexibles. | Pza | 1 | 43.17 | 53.9625 | 53.9625 | 54.3942 | 55.6591 | 57.3859 | 59.5876
BSAN.HYS.004 | Adaptador hidráulico macho 32 mm. PVC Mca. Tubos Flexibles. | Pza | 1 | 50.54 | 63.175 | 63.175 | 63.6804 | 65.1612 | 67.1828 | 69.7604
BSAN.HYS.005 | Adaptador hidráulico macho 38 mm. PVC Mca. Tubos Flexibles. | Pza | 1 | 53.71 | 67.1375 | 67.1375 | 67.6746 | 69.2483 | 71.3967 | 74.1359
BSAN.HYS.006 | Adaptador hidráulico macho 51 mm. PVC Mca. Tubos Flexibles. | Pza | 1 | 56.57 | 70.7125 | 70.7125 | 71.2782 | 72.9357 | 75.1985 | 78.0836
BSAN.HYS.007 | Bomba presurizadora de 240w, 3/4 de succion y 1/2 de descarga, Modelo:BP3000W15-120, Mca. Evans. | Pza | 1 | 3104.46 | 3880.575 | 3880.575 | 3911.6196 | 4002.5803 | 4126.7587 | 4285.0861
BSAN.HYS.008 | Bomba presurizadora de 3/4 en linea de abastecimiento hidraulico. | Pza | 1 | 1321.56 | 1651.95 | 1651.95 | 1665.1656 | 1703.8873 | 1756.7497 | 1824.1493
BSAN.HYS.009 | Bomba sumergible de 1/4 H.P. Marca Siemens de 127v. c.a., 60 hz. | Pza | 1 | 1571.2 | 1964 | 1964 | 1979.712 | 2025.7482 | 2088.5962 | 2168.7274
BSAN.HYS.010 | Codo 13 x 45º PVC hidraulico, Marca tubos flexibles. | Pza | 1 | 26.22 | 32.775 | 32.775 | 33.0372 | 33.8054 | 34.8542 | 36.1915
BSAN.HYS.011 | Codo 13 x 90º CPVC RD-11 Mca. FlowGuard Gold | Pza | 1 | 20.69 | 25.8625 | 25.8625 | 26.0694 | 26.6756 | 27.5032 | 28.5584
BSAN.HYS.012 | Codo 13 x 90º PVC hidraulico, Marca tubos flexibles. | Pza | 1 | 24.19 | 30.2375 | 30.2375 | 30.4794 | 31.1882 | 32.1558 | 33.3895
BSAN.HYS.013 | Codo 13 x 90º rosca exterior, cobre. Marca Urrea | Pza | 1 | 67.52 | 84.4 | 84.4 | 85.0752 | 87.0535 | 89.7543 | 93.1979
BSAN.HYS.014 | Codo 13 x 90º rosca interior, cobre. Marca Urrea | Pza | 1 | 57.19 | 71.4875 | 71.4875 | 72.0594 | 73.7351 | 76.0227 | 78.9394
BSAN.HYS.015 | Codo 19 x 45º PVC hidraulico, Marca tubos flexibles. | Pza | 1 | 30.1 | 37.625 | 37.625 | 37.926 | 38.8079 | 40.0119 | 41.547
BSAN.HYS.016 | Codo 19 x 90º PVC hidraulico, Marca tubos flexibles. | Pza | 1 | 28.01 | 35.0125 | 35.0125 | 35.2926 | 36.1133 | 37.2337 | 38.6622
BSAN.HYS.017 | Codo 19 x 90º rosca exterior, cobre. Marca Urrea | Pza | 1 | 86.75 | 108.4375 | 108.4375 | 109.305 | 111.8468 | 115.3168 | 119.741
BSAN.HYS.018 | Codo 19 x 90º rosca interior, cobre. Marca Urrea | Pza | 1 | 86.75 | 108.4375 | 108.4375 | 109.305 | 111.8468 | 115.3168 | 119.741
BSAN.HYS.019 | Codo 25 x 45º PVC hidraulico, Marca tubos flexibles. | Pza | 1 | 32.81 | 41.0125 | 41.0125 | 41.3406 | 42.3019 | 43.6143 | 45.2876
BSAN.HYS.020 | Codo 25 x 90º PVC hidraulico, Marca tubos flexibles. | Pza | 1 | 33.62 | 42.025 | 42.025 | 42.3612 | 43.3463 | 44.6911 | 46.4057
BSAN.HYS.021 | Codo 38 x 45º PVC hidraulico, Marca tubos flexibles. | Pza | 1 | 55.58 | 69.475 | 69.475 | 70.0308 | 71.6593 | 73.8825 | 76.7171
BSAN.HYS.022 | Codo 38 x 90º PVC hidraulico, Marca tubos flexibles. | Pza | 1 | 51.35 | 64.1875 | 64.1875 | 64.701 | 66.2056 | 68.2596 | 70.8784
BSAN.HYS.023 | Codo 90-20 mm 1/2'', el precio incluye: materiales, mano de obra, herramienta equipo de termofusion y todo lo necesario para su correcta ejecucion. | Pza | 1 | 18.53 | 23.1625 | 23.1625 | 23.3478 | 23.8907 | 24.6319 | 25.577
BSAN.HYS.024 | Codo 90-32 mm 1'', el precio incluye: materiales, mano de obra, herramienta equipo de termofusion y todo lo necesario para su correcta ejecucion. | Pza | 1 | 28.5 | 35.625 | 35.625 | 35.91 | 36.745 | 37.885 | 39.3386
BSAN.HYS.025 | Codo cobre 45º de 10 mm (3/8"), marca Nacobre | Pza | 1 | 61.81 | 77.2625 | 77.2625 | 77.8806 | 79.6916 | 82.164 | 85.3163
BSAN.HYS.026 | Codo cobre a cobre Mca. Urrea de: A) 13 x 45º | Pza | 1 | 49.8 | 62.25 | 62.25 | 62.748 | 64.2071 | 66.1991 | 68.7389
BSAN.HYS.027 | Codo cobre a cobre Mca. Urrea de: A) 13 x 90º | Pza | 1 | 45.1 | 56.375 | 56.375 | 56.826 | 58.1474 | 59.9514 | 62.2515
BSAN.HYS.028 | Codo cobre a cobre Mca. Urrea de: B) 19 x 45º | Pza | 1 | 63.48 | 79.35 | 79.35 | 79.9848 | 81.8448 | 84.384 | 87.6214
BSAN.HYS.029 | Codo cobre a cobre Mca. Urrea de: B) 19 x 90º | Pza | 1 | 57.25 | 71.5625 | 71.5625 | 72.135 | 73.8124 | 76.1024 | 79.0222
BSAN.HYS.030 | Codo cobre a cobre Mca. Urrea de: C) 25 x 90º | Pza | 1 | 89.1 | 111.375 | 111.375 | 112.266 | 114.8766 | 118.4406 | 122.9847
BSAN.HYS.031 | Codo cobre a cobre Mca. Urrea de: D) 32 x 45º | Pza | 1 | 148.65 | 185.8125 | 185.8125 | 187.299 | 191.6544 | 197.6004 | 205.1816
BSAN.HYS.032 | Codo cobre a cobre Mca. Urrea de: D) 32 x 90º | Pza | 1 | 135.7 | 169.625 | 169.625 | 170.982 | 174.958 | 180.386 | 187.3067
BSAN.HYS.033 | Codo cobre a cobre Mca. Urrea de: E) 38 x 45º | Pza | 1 | 180.43 | 225.5375 | 225.5375 | 227.3418 | 232.6284 | 239.8456 | 249.0475
BSAN.HYS.034 | Codo cobre a cobre Mca. Urrea de: E) 38 x 90º | Pza | 1 | 177.87 | 222.3375 | 222.3375 | 224.1162 | 229.3278 | 236.4426 | 245.514
BSAN.HYS.035 | Codo cobre a cobre Mca. Urrea de: F) 50 x 45º | Pza | 1 | 262.33 | 327.9125 | 327.9125 | 330.5358 | 338.2221 | 348.7153 | 362.0941
BSAN.HYS.036 | Codo cobre a cobre Mca. Urrea de: F) 51 x 90º | Pza | 1 | 282.54 | 353.175 | 353.175 | 356.0004 | 364.2788 | 375.5804 | 389.99
BSAN.HYS.037 | Codo cobre a cobre Mca. Urrea de: G) 64 x 45º | Pza | 1 | 529.02 | 661.275 | 661.275 | 666.5652 | 682.0655 | 703.2263 | 730.2063
BSAN.HYS.038 | Codo cobre a cobre Mca. Urrea de: G) 64 x 90º . | Pza | 1 | 493.24 | 616.55 | 616.55 | 621.4824 | 635.9343 | 655.6639 | 680.8192
BSAN.HYS.039 | Codo cobre a cobre Mca. Urrea de: H) 75 x 45º | Pza | 1 | 757.61 | 947.0125 | 947.0125 | 954.5886 | 976.7866 | 1007.091 | 1045.7291
BSAN.HYS.040 | Codo cobre a cobre Mca. Urrea de: H) 75 x 90º | Pza | 1 | 661.95 | 827.4375 | 827.4375 | 834.057 | 853.4521 | 879.9301 | 913.6896
BSAN.HYS.041 | Codo cobre a cobre Mca. Urrea de: I) 100 x 45º | Pza | 1 | 1611.53 | 2014.4125 | 2014.4125 | 2030.5278 | 2077.7456 | 2142.2068 | 2224.3949
BSAN.HYS.042 | Codo cobre a cobre Mca. Urrea de: I) 100 x 90º | Pza | 1 | 1593.79 | 1992.2375 | 1992.2375 | 2008.1754 | 2054.8734 | 2118.625 | 2199.9083
BSAN.HYS.043 | Codo cobre a cobre Mca. Urrea de:C) 25 x 45º | Pza | 1 | 108.72 | 135.9 | 135.9 | 136.9872 | 140.1727 | 144.5215 | 150.0662
BSAN.HYS.044 | Codo de cobre de 5/8" a 45° | Pza | 1 | 23.74 | 29.675 | 29.675 | 29.9124 | 30.608 | 31.5576 | 32.7683
BSAN.HYS.045 | Codo PVC hidráulico cédula 40 cementar de 90°. 25 mm. | Pza | 1 | 28.22 | 35.275 | 35.275 | 35.5572 | 36.384 | 37.5128 | 38.9521
BSAN.HYS.046 | Codo Sanitario de PVC 100 x 45° tipo Anger Mca. Tubos flexibles. | Pza | 1 | 127.45 | 159.3125 | 159.3125 | 160.587 | 164.3213 | 169.4193 | 175.9192
BSAN.HYS.047 | Codo Sanitario de PVC 100 x 90° con salida trasera de 50 mm., tipo Anger Mca. Tubos flexibles. | Pza | 1 | 69.05 | 86.3125 | 86.3125 | 87.003 | 89.0262 | 91.7882 | 95.3097
BSAN.HYS.048 | Codo Sanitario de PVC 100 x 90° con salida ventila derecha de 50 tipo Anger Mca. Tubos flexibles. | Pza | 1 | 74.17 | 92.7125 | 92.7125 | 93.4542 | 95.6274 | 98.5942 | 102.3769
BSAN.HYS.049 | Codo Sanitario de PVC 100 x 90° tipo Anger Mca. Tubos flexibles. | Pza | 1 | 89.8 | 112.25 | 112.25 | 113.148 | 115.7791 | 119.3711 | 123.9509
BSAN.HYS.050 | Codo Sanitario de PVC 100 x 90º con salida ventila izquierda de 50 mm., tipo Anger Mca. Tubos flexibles. (Tumatsa Q025) | Pza | 1 | 74.17 | 92.7125 | 92.7125 | 93.4542 | 95.6274 | 98.5942 | 102.3769
BSAN.HYS.051 | Codo Sanitario de PVC 150 x 45° tipo Anger Mca. Tubos flexibles. | Pza | 1 | 147.4 | 184.25 | 184.25 | 185.724 | 190.0428 | 195.9388 | 203.4562
BSAN.HYS.052 | Codo Sanitario de PVC 150 x 90° tipo Anger Mca. Tubos flexibles. | Pza | 1 | 144.85 | 181.0625 | 181.0625 | 182.511 | 186.7551 | 192.5491 | 199.9365
BSAN.HYS.053 | Codo Sanitario de PVC 200 x 45° tipo Anger Mca. Tubos flexibles. | Pza | 1 | 205.57 | 256.9625 | 256.9625 | 259.0182 | 265.0414 | 273.2642 | 283.7483
BSAN.HYS.054 | Codo Sanitario de PVC 200 x 90° tipo Anger Mca. Tubos flexibles. | Pza | 1 | 179.27 | 224.0875 | 224.0875 | 225.8802 | 231.1328 | 238.3036 | 247.4464
BSAN.HYS.055 | Codo Sanitario de PVC 38 x 90° tipo Anger Mca. Tubos flexibles. | Pza | 1 | 37.43 | 46.7875 | 46.7875 | 47.1618 | 48.2585 | 49.7557 | 51.6646
BSAN.HYS.056 | Codo Sanitario de PVC 51 x 45° tipo Anger Mca. Tubos flexibles. | Pza | 1 | 51.16 | 63.95 | 63.95 | 64.4616 | 65.9606 | 68.007 | 70.6161
BSAN.HYS.057 | Codo Sanitario de PVC 51 x 90° tipo Anger Mca. Tubos flexibles. | Pza | 1 | 57.02 | 71.275 | 71.275 | 71.8452 | 73.5159 | 75.7967 | 78.7047
BSAN.HYS.058 | Codo Sanitario de PVC 75 x 45° tipo Anger Mca. Tubos flexibles. | Pza | 1 | 68.14 | 85.175 | 85.175 | 85.8564 | 87.8529 | 90.5785 | 94.0536
BSAN.HYS.059 | Codo Sanitario de PVC 75 x 90° tipo Anger Mca. Tubos flexibles. | Pza | 1 | 58.72 | 73.4 | 73.4 | 73.9872 | 75.7077 | 78.0565 | 81.0512
BSAN.HYS.060 | Coflex tipo tipo T 1/2" | Pza | 1 | 211.57 | 264.4625 | 264.4625 | 266.5782 | 272.7772 | 281.24 | 292.0301
BSAN.HYS.061 | Coladera de PVC de 4" de diametro, incluye; materiales, equipo, herramienta, mano de obra | Pza | 1 | 102.7 | 128.375 | 128.375 | 129.402 | 132.4111 | 136.5191 | 141.7568
BSAN.HYS.062 | Coladera para baño, dos bocas, con rejilla redonda y sello hidráulico, Mod.282-H, Mca. Helvex. | Pza | 1 | 2319.69 | 2899.6125 | 2899.6125 | 2922.8094 | 2990.7763 | 3083.5639 | 3201.8681
BSAN.HYS.063 | Coladera para baño, tres bocas, con rejilla redonda y sello hidráulico, Mod.1342-H, Mca. Helvex. | Pza | 1 | 2070.12 | 2587.65 | 2587.65 | 2608.3512 | 2669.0057 | 2751.8105 | 2857.3866
BSAN.HYS.064 | Conector 13 mm cobre con rosca interior, Marca Urrea. | Pza | 1 | 50.71 | 63.3875 | 63.3875 | 63.8946 | 65.3804 | 67.4088 | 69.995
BSAN.HYS.065 | Conector 13 mm CPVC terminal hembra metalica Marca FlowGuard Gold | Pza | 1 | 27.87 | 34.8375 | 34.8375 | 35.1162 | 35.9328 | 37.0476 | 38.469
BSAN.HYS.066 | Conector 19 mm cobre con rosca interior, Marca Urrea. | Pza | 1 | 76.16 | 95.2 | 95.2 | 95.9616 | 98.1931 | 101.2395 | 105.1236
BSAN.HYS.067 | Conector 19 mm CPVC terminal hembra metalica Marca FlowGuard Gold | Pza | 1 | 30.13 | 37.6625 | 37.6625 | 37.9638 | 38.8466 | 40.0518 | 41.5884
BSAN.HYS.068 | Conector 25 mm cobre con rosca interior, Marca Urrea. | Pza | 1 | 80.37 | 100.4625 | 100.4625 | 101.2662 | 103.621 | 106.8358 | 110.9347
BSAN.HYS.069 | Conector 32 mm cobre con rosca interior, Marca Urrea. | Pza | 1 | 125.96 | 157.45 | 157.45 | 158.7096 | 162.4002 | 167.4386 | 173.8626
BSAN.HYS.070 | Conector 32mm 1'', el precio incluye: materiales, mano de obra, herramienta equipo de termofusion y todo lo necesario para su correcta ejecucion. | Pza | 1 | 73.67 | 92.0875 | 92.0875 | 92.8242 | 94.9827 | 97.9295 | 101.6867
BSAN.HYS.071 | Conector 38 mm cobre con rosca interior, Marca Urrea. | Pza | 1 | 190.44 | 238.05 | 238.05 | 239.9544 | 245.5343 | 253.1519 | 262.8643
BSAN.HYS.072 | Conector 51 mm cobre con rosca interior, Marca Urrea. | Pza | 1 | 252.58 | 315.725 | 315.725 | 318.2508 | 325.6514 | 335.7546 | 348.6362
BSAN.HYS.073 | Conector 64 mm cobre con rosca interior, Marca Urrea. | Pza | 1 | 711.9 | 889.875 | 889.875 | 896.994 | 917.8527 | 946.3287 | 982.6356
BSAN.HYS.074 | Conector 75 mm cobre con rosca interior, Marca Urrea. | Pza | 1 | 1084.98 | 1356.225 | 1356.225 | 1367.0748 | 1398.8647 | 1442.2639 | 1497.5979
BSAN.HYS.075 | Conector de 13 mm cobre rosca exterior, Marca Urrea. | Pza | 1 | 31.8 | 39.75 | 39.75 | 40.068 | 40.9997 | 42.2717 | 43.8935
BSAN.HYS.076 | Conector de 19 mm cobre rosca exterior, Marca Urrea. | Pza | 1 | 50.5 | 63.125 | 63.125 | 63.63 | 65.1096 | 67.1296 | 69.7052
BSAN.HYS.077 | Conector de 25 mm cobre rosca exterior, Marca Urrea. | Pza | 1 | 80.37 | 100.4625 | 100.4625 | 101.2662 | 103.621 | 106.8358 | 110.9347
BSAN.HYS.078 | Conector de 32 mm cobre rosca exterior, Marca Urrea. | Pza | 1 | 125.96 | 157.45 | 157.45 | 158.7096 | 162.4002 | 167.4386 | 173.8626
BSAN.HYS.079 | Conector de 38 mm cobre rosca exterior, Marca Urrea. | Pza | 1 | 145.13 | 181.4125 | 181.4125 | 182.8638 | 187.1161 | 192.9213 | 200.3229
BSAN.HYS.080 | Conector de 51 mm cobre rosca exterior, Marca Urrea. | Pza | 1 | 228.44 | 285.55 | 285.55 | 287.8344 | 294.5277 | 303.6653 | 315.3157
BSAN.HYS.081 | Conector de 64 mm cobre rosca exterior, Marca Urrea. | Pza | 1 | 635.13 | 793.9125 | 793.9125 | 800.2638 | 818.8731 | 844.2783 | 876.6699
BSAN.HYS.082 | Conector de 75 mm cobre rosca exterior, Marca Urrea. | Pza | 1 | 777.56 | 971.95 | 971.95 | 979.7256 | 1002.5081 | 1033.6105 | 1073.2661
BSAN.HYS.083 | Conector hembra 20mm 1/2'', el precio incluye: materiales, mano de obra, herramienta equipo de termofusion y todo lo necesario para su correcta ejecucion. | Pza | 1 | 55.99 | 69.9875 | 69.9875 | 70.5474 | 72.1879 | 74.4275 | 77.283
BSAN.HYS.084 | Conector macho 50mm 1 1/2'', el precio incluye: materiales, mano de obra, herramienta equipo de termofusion y todo lo necesario para su correcta ejecucion. | Pza | 1 | 514.87 | 643.5875 | 643.5875 | 648.7362 | 663.8219 | 684.4167 | 710.6751
BSAN.HYS.085 | Conexión de tubería sanitaria PVC ø 100mm. tipo anger, extremos lisos a tuberia existente; incluye abrir paso en registro, resane con mortero. | Pza | 1 | 93 | 116.25 | 116.25 | 117.18 | 119.9049 | 123.6249 | 128.3679
BSAN.HYS.086 | Conexión de tubería sanitaria PVC ø 51mm. tipo anger, extremos lisos a tuberia existente; incluye abrir paso en registro, resane con mortero. | Pza | 1 | 77.23 | 96.5375 | 96.5375 | 97.3098 | 99.5726 | 102.6618 | 106.6006
BSAN.HYS.087 | Cople 20mm 1/2'', el precio incluye: materiales, mano de obra, herramienta equipo de termofusion y todo lo necesario para su correcta ejecucion. | Pza | 1 | 16.47 | 20.5875 | 20.5875 | 20.7522 | 21.2348 | 21.8936 | 22.7335
BSAN.HYS.088 | Cople 32mm 1'', el precio incluye: materiales, mano de obra, herramienta equipo de termofusion y todo lo necesario para su correcta ejecucion. | Pza | 1 | 24.55 | 30.6875 | 30.6875 | 30.933 | 31.6523 | 32.6343 | 33.8864
BSAN.HYS.089 | Cople de 13 mm. cobre a cobre liso, Marca Urrea | Pza | 1 | 41.11 | 51.3875 | 51.3875 | 51.7986 | 53.0031 | 54.6475 | 56.7441
BSAN.HYS.090 | Cople de 19 mm. cobre a cobre liso, Marca Urrea | Pza | 1 | 51.36 | 64.2 | 64.2 | 64.7136 | 66.2184 | 68.2728 | 70.8922
BSAN.HYS.091 | Cople de 25 mm. cobre a cobre liso, Marca Urrea | Pza | 1 | 67.53 | 84.4125 | 84.4125 | 85.0878 | 87.0664 | 89.7676 | 93.2117
BSAN.HYS.092 | Cople de 32 mm. cobre a cobre liso, Marca Urrea | Pza | 1 | 83.73 | 104.6625 | 104.6625 | 105.4998 | 107.9531 | 111.3023 | 115.5725
BSAN.HYS.093 | Cople de 38 mm. cobre a cobre liso, Marca Urrea | Pza | 1 | 105.84 | 132.3 | 132.3 | 133.3584 | 136.4595 | 140.6931 | 146.091
BSAN.HYS.094 | Cople de 51 mm. cobre a cobre liso, Marca Urrea | Pza | 1 | 137.65 | 172.0625 | 172.0625 | 173.439 | 177.4721 | 182.9781 | 189.9983
BSAN.HYS.095 | Cople de 64 mm. cobre a cobre liso, Marca Urrea | Pza | 1 | 200.09 | 250.1125 | 250.1125 | 252.1134 | 257.976 | 265.9796 | 276.1842
BSAN.HYS.096 | Cople de 75 mm. cobre a cobre con ranura, Marca Urrea | Pza | 1 | 303.99 | 379.9875 | 379.9875 | 383.0274 | 391.9343 | 404.0939 | 419.5974
BSAN.HYS.097 | Cople hidráulico de 13 mm. CPVC Marca FlowGuard Gold | Pza | 1 | 20 | 25 | 25 | 25.2 | 25.786 | 26.586 | 27.606
BSAN.HYS.098 | Cople hidráulico de 13 mm. PVC con rosca exterior Mca. Tubos flexibles. | Pza | 1 | 20.58 | 25.725 | 25.725 | 25.9308 | 26.5338 | 27.357 | 28.4066
BSAN.HYS.099 | Cople hidráulico de 19 mm. CPVC Marca FlowGuard Gold | Pza | 1 | 24.34 | 30.425 | 30.425 | 30.6684 | 31.3816 | 32.3552 | 33.5965
BSAN.HYS.100 | Cople hidráulico de 19 mm. PVC con rosca exterior Mca. Tubos flexibles. | Pza | 1 | 23.46 | 29.325 | 29.325 | 29.5596 | 30.247 | 31.1854 | 32.3818
BSAN.HYS.101 | Cople hidraulico de 19 mm. Pvc liso | Pza | 1 | 10.73 | 13.4125 | 13.4125 | 13.5198 | 13.8342 | 14.2634 | 14.8106
BSAN.HYS.102 | Cople hidráulico de 25 mm. PVC con rosca exterior Mca. Tubos flexibles. | Pza | 1 | 27.67 | 34.5875 | 34.5875 | 34.8642 | 35.6749 | 36.7817 | 38.1929
BSAN.HYS.103 | Cople hidraulico de 25 mm. Pvc liso | Pza | 1 | 12.93 | 16.1625 | 16.1625 | 16.2918 | 16.6706 | 17.1878 | 17.8473
BSAN.HYS.104 | Cople hidráulico de 32 mm. PVC con rosca exterior Mca.Tubos flexibles. | Pza | 1 | 30.77 | 38.4625 | 38.4625 | 38.7702 | 39.6718 | 40.9026 | 42.4718
BSAN.HYS.105 | Cople hidráulico de 38 mm. PVC con rosca exterior Mca.Tubos flexibles. | Pza | 1 | 39.97 | 49.9625 | 49.9625 | 50.3622 | 51.5333 | 53.1321 | 55.1706
BSAN.HYS.106 | Cople hidráulico de 51 mm. PVC con rosca exterior Mca. Tubos flexibles. | Pza | 1 | 45.03 | 56.2875 | 56.2875 | 56.7378 | 58.0572 | 59.8584 | 62.1549
BSAN.HYS.107 | Cople Tisa Tar de 100 3tr002 Ad | Pza | 1 | 109.71 | 137.1375 | 137.1375 | 138.2346 | 141.4491 | 145.8375 | 151.4327
BSAN.HYS.108 | Llave de manguera figura 19S de 13 mm. de diametro. Mca. Urrea. | Pza | 1 | 310.98 | 388.725 | 388.725 | 391.8348 | 400.9465 | 413.3857 | 429.2457
BSAN.HYS.109 | Llave de paso o angular para lavado de 13 mm. Fig. 17CR Mca Urrea Mod F3341 | Pza | 1 | 122.43 | 153.0375 | 153.0375 | 154.2618 | 157.849 | 162.7462 | 168.9901
BSAN.HYS.110 | Llave de paso o angular para W.C. de 13 mm. Fig. 17CR Mca Urrea Mod F3345 | Pza | 1 | 156.16 | 195.2 | 195.2 | 196.7616 | 201.3371 | 207.5835 | 215.5476
BSAN.HYS.111 | Niple de 13 x 10 cm. galvanizado, Marca Omega | Pza | 1 | 31.77 | 39.7125 | 39.7125 | 40.0302 | 40.9611 | 42.2319 | 43.8521
BSAN.HYS.112 | Niple de 13 x 15 cm. galvanizado, Marca Omega | Pza | 1 | 37 | 46.25 | 46.25 | 46.62 | 47.7041 | 49.1841 | 51.0711
BSAN.HYS.113 | Niple de 13 x 20 cm. galvanizado, Marca Omega | Pza | 1 | 50.29 | 62.8625 | 62.8625 | 63.3654 | 64.8389 | 66.8505 | 69.4153
BSAN.HYS.114 | Niple de 19 x 10 cm. galvanizado, Marca Omega | Pza | 1 | 36.95 | 46.1875 | 46.1875 | 46.557 | 47.6396 | 49.1176 | 51.0021
BSAN.HYS.115 | Niple de 19 x 15 cm. galvanizado, Marca Omega | Pza | 1 | 44.55 | 55.6875 | 55.6875 | 56.133 | 57.4383 | 59.2203 | 61.4924
BSAN.HYS.116 | Niple de 19 x 20 cm. galvanizado, Marca Omega | Pza | 1 | 60.7 | 75.875 | 75.875 | 76.482 | 78.2605 | 80.6885 | 83.7842
BSAN.HYS.117 | Niple de 25 x 10 cm. galvanizado, Marca Omega | Pza | 1 | 44.24 | 55.3 | 55.3 | 55.7424 | 57.0386 | 58.8082 | 61.0645
BSAN.HYS.118 | Niple de 25 x 15 cm. galvanizado, Marca Omega | Pza | 1 | 57.35 | 71.6875 | 71.6875 | 72.261 | 73.9414 | 76.2354 | 79.1602
BSAN.HYS.119 | Niple de 25 x 20 cm. galvanizado, Marca Omega | Pza | 1 | 75.54 | 94.425 | 94.425 | 95.1804 | 97.3937 | 100.4153 | 104.2679
BSAN.HYS.120 | Prueba hidrostática (Subcontrato) | Serv | 1 | 714.66 | 893.325 | 893.325 | 900.4716 | 921.4111 | 949.9975 | 986.4452
BSAN.HYS.121 | Reducción Bushing 13 x 10 mm. de Cobre Marca Urrea. | Pza | 1 | 48.22 | 60.275 | 60.275 | 60.7572 | 62.17 | 64.0988 | 66.5581
BSAN.HYS.122 | Reducción Bushing 19 x 13 mm. de Cobre Marca Urrea. | Pza | 1 | 58.02 | 72.525 | 72.525 | 73.1052 | 74.8052 | 77.126 | 80.085
BSAN.HYS.123 | Reducción Bushing 25 x 13 mm. de Cobre Marca Urrea. | Pza | 1 | 73.91 | 92.3875 | 92.3875 | 93.1266 | 95.2922 | 98.2486 | 102.018
BSAN.HYS.124 | Reducción Bushing 25 x 19 mm. de Cobre Marca Urrea. | Pza | 1 | 73.91 | 92.3875 | 92.3875 | 93.1266 | 95.2922 | 98.2486 | 102.018
BSAN.HYS.125 | Reducción Bushing 32 x 13 mm. de Cobre Marca Urrea. | Pza | 1 | 92.88 | 116.1 | 116.1 | 117.0288 | 119.7502 | 123.4654 | 128.2023
BSAN.HYS.126 | Reducción Bushing 32 x 19 mm. de Cobre Marca Urrea. | Pza | 1 | 92.95 | 116.1875 | 116.1875 | 117.117 | 119.8404 | 123.5584 | 128.2989
BSAN.HYS.127 | Reducción Bushing 32 x 25 mm. de Cobre Marca Urrea. | Pza | 1 | 92.66 | 115.825 | 115.825 | 116.7516 | 119.4665 | 123.1729 | 127.8986
BSAN.HYS.128 | Reducción Bushing 38 x 19 mm. de Cobre Marca Urrea. | Pza | 1 | 110.72 | 138.4 | 138.4 | 139.5072 | 142.7513 | 147.1801 | 152.8268
BSAN.HYS.129 | Reducción Bushing 38 x 25 mm. de Cobre Marca Urrea. | Pza | 1 | 115.55 | 144.4375 | 144.4375 | 145.593 | 148.9786 | 153.6006 | 159.4937
BSAN.HYS.130 | Reducción Bushing 38 x 32 mm. de Cobre Marca Urrea. | Pza | 1 | 115.98 | 144.975 | 144.975 | 146.1348 | 149.533 | 154.1722 | 160.0872
BSAN.HYS.131 | Reducción bushing 50x32mm 1 1/2''x1'', el precio incluye: materiales, mano de obra, herramienta equipo de termofusion y todo lo necesario para su correcta ejecucion. | Pza | 1 | 24.64 | 30.8 | 30.8 | 31.0464 | 31.7684 | 32.754 | 34.0106
BSAN.HYS.132 | Reducción Bushing 51 x 25 mm. de Cobre Marca Urrea. | Pza | 1 | 176.13 | 220.1625 | 220.1625 | 221.9238 | 227.0844 | 234.1296 | 243.1122
BSAN.HYS.133 | Reducci'on bushing 63x32mm 2''x1'', el precio incluye: materiales, mano de obra, herramienta equipo de termofusion y todo lo necesario para su correcta ejecucion. | Pza | 1 | 94.87 | 118.5875 | 118.5875 | 119.5362 | 122.3159 | 126.1107 | 130.9491
BSAN.HYS.134 | Reducción Bushing de 19 x 13 mm. PVC hidraulico. Mca. Tubos Flexibles. | Pza | 1 | 23.45 | 29.3125 | 29.3125 | 29.547 | 30.2341 | 31.1721 | 32.368
BSAN.HYS.135 | Reducción Bushing de 25 x 13 mm. PVC hidraulico. Mca. Tubos Flexibles. | Pza | 1 | 29.77 | 37.2125 | 37.2125 | 37.5102 | 38.3825 | 39.5733 | 41.0915
BSAN.HYS.136 | Reducción Bushing de 25 x 19 mm. PVC hidraulico. Mca. Tubos Flexibles. | Pza | 1 | 31.87 | 39.8375 | 39.8375 | 40.1562 | 41.09 | 42.3648 | 43.9902
BSAN.HYS.137 | Reducción Bushing de 32 x 13 mm. PVC hidraulico. Mca. Tubos Flexibles. | Pza | 1 | 36.4 | 45.5 | 45.5 | 45.864 | 46.9305 | 48.3865 | 50.2429
BSAN.HYS.138 | Reducción Bushing de 32 x 19 mm. PVC hidraulico. Mca. Tubos Flexibles. | Pza | 1 | 36.79 | 45.9875 | 45.9875 | 46.3554 | 47.4333 | 48.9049 | 50.7812
BSAN.HYS.139 | Reducción Bushing de 38 x 13 mm. PVC hidraulico. Mca. Tubos Flexibles. | Pza | 1 | 45.7 | 57.125 | 57.125 | 57.582 | 58.921 | 60.749 | 63.0797
BSAN.HYS.140 | Reducción Bushing de 38 x 19 mm. PVC hidraulico. Mca. Tubos Flexibles. | Pza | 1 | 48.78 | 60.975 | 60.975 | 61.4628 | 62.8921 | 64.8433 | 67.331
BSAN.HYS.141 | Reducción Bushing de 38 x 25 mm. PVC hidraulico. Mca. Tubos Flexibles. | Pza | 1 | 59.42 | 74.275 | 74.275 | 74.8692 | 76.6102 | 78.987 | 82.0174
BSAN.HYS.142 | Reducción Bushing de 50 x 13 mm. PVC hidraulico. Mca.Tubos Flexibles. | Pza | 1 | 57.58 | 71.975 | 71.975 | 72.5508 | 74.2379 | 76.5411 | 79.4777
BSAN.HYS.143 | Reducción Bushing de 50 x 38 mm. PVC hidraulico. Mca. Tubos Flexibles. | Pza | 1 | 73.49 | 91.8625 | 91.8625 | 92.5974 | 94.7507 | 97.6903 | 101.4382
BSAN.HYS.144 | Reduccion de 19 mm a 13 mm de pvc hidraulico | Pza | 1 | 19.58 | 24.475 | 24.475 | 24.6708 | 25.2445 | 26.0277 | 27.0263
BSAN.HYS.145 | Reducción sanitaria de 100 x 50 mm. PVC tipo Anger Mca. Tubos flexibles. | Pza | 1 | 62.3 | 77.875 | 77.875 | 78.498 | 80.3234 | 82.8154 | 85.9927
BSAN.HYS.146 | Reducción sanitaria de 100 x 75 mm. PVC tipo Anger Mca. Tubos flexibles. | Pza | 1 | 68.5 | 85.625 | 85.625 | 86.31 | 88.317 | 91.057 | 94.5506
BSAN.HYS.147 | Reducción sanitaria de 150 x 100 mm. PVC tipo Anger Mca. Tubos flexibles. | Pza | 1 | 117.63 | 147.0375 | 147.0375 | 148.2138 | 151.6604 | 156.3656 | 162.3647
BSAN.HYS.148 | Reducción sanitaria de 51 x 38 mm. PVC tipo Anger Mca. Tubos flexibles. | Pza | 1 | 33.31 | 41.6375 | 41.6375 | 41.9706 | 42.9466 | 44.279 | 45.9778
BSAN.HYS.149 | Reducción sanitaria de 75 x 51 mm. PVC tipo Anger Mca. Tubos flexibles. | Pza | 1 | 50.15 | 62.6875 | 62.6875 | 63.189 | 64.6584 | 66.6644 | 69.222
BSAN.HYS.150 | Registro (Casquillio de Fo. Fo.) ferrul. Mca. Tisa y cople para PVC tipo anger de 100 mm. (Tumatsa H303) | Pza | 1 | 243.52 | 304.4 | 304.4 | 306.8352 | 313.9703 | 323.7111 | 336.1307
BSAN.HYS.151 | SIFON o PIG TAIL ACERO CED 40 06 MM de 1/4" | Pza | 1 | 513.33 | 641.6625 | 641.6625 | 646.7958 | 661.8364 | 682.3696 | 708.5494
BSAN.HYS.152 | Soporte horizontal para tubería en hidraulica en lecho bajo de losa a base de soporte tipo pera y varilla roscada de 3/8" | Pza | 1 | 61.2 | 76.5 | 76.5 | 77.112 | 78.9052 | 81.3532 | 84.4744
BSAN.HYS.153 | Suministro e instalacion de llave nariz, incluye; materiales, equipo, herramienta, mano de obra | Pza | 1 | 63.69 | 79.6125 | 79.6125 | 80.2494 | 82.1155 | 84.6631 | 87.9113
BSAN.HYS.154 | Tapón Capa 13 mm cobre, Marca Urrea | Pza | 1 | 25.15 | 31.4375 | 31.4375 | 31.689 | 32.4259 | 33.4319 | 34.7145
BSAN.HYS.155 | Tapón Capa 13 mm CPVC Marca FlowGuard Gold | Pza | 1 | 20.19 | 25.2375 | 25.2375 | 25.4394 | 26.031 | 26.8386 | 27.8683
BSAN.HYS.156 | Tapón Capa 13 mm galvanizado, Marca Cifunsa. | Pza | 1 | 22.92 | 28.65 | 28.65 | 28.8792 | 29.5508 | 30.4676 | 31.6365
BSAN.HYS.157 | Tapón Capa 19 mm cobre, Marca Urrea | Pza | 1 | 31.2 | 39 | 39 | 39.312 | 40.2262 | 41.4742 | 43.0654
BSAN.HYS.158 | Tapón Capa 19 mm galvanizado, Marca Cifunsa. | Pza | 1 | 30.46 | 38.075 | 38.075 | 38.3796 | 39.2721 | 40.4905 | 42.0439
BSAN.HYS.159 | Tapón Capa 25 mm cobre, Marca Urrea | Pza | 1 | 47.65 | 59.5625 | 59.5625 | 60.039 | 61.4351 | 63.3411 | 65.7713
BSAN.HYS.160 | Tapón Capa 25 mm galvanizado, Marca Cifunsa. | Pza | 1 | 37.54 | 46.925 | 46.925 | 47.3004 | 48.4003 | 49.9019 | 51.8165
BSAN.HYS.161 | Tapón Capa 32 mm cobre, Marca Urrea | Pza | 1 | 62.42 | 78.025 | 78.025 | 78.6492 | 80.4781 | 82.9749 | 86.1583
BSAN.HYS.162 | Tapón Capa 38 mm cobre, Marca Urrea | Pza | 1 | 83.67 | 104.5875 | 104.5875 | 105.4242 | 107.8757 | 111.2225 | 115.4897
BSAN.HYS.163 | Tapón Capa 51 mm cobre, Marca Urrea | Pza | 1 | 130.33 | 162.9125 | 162.9125 | 164.2158 | 168.0345 | 173.2477 | 179.8945
BSAN.HYS.164 | Tapón registro de PVC con tapa cromada de 4" de diametro, incluye: herramienta, mano de obra y equipo. | Pza | 1 | 206.07 | 257.5875 | 257.5875 | 259.6482 | 265.6861 | 273.9289 | 284.4384
BSAN.HYS.165 | Tapón registro de PVC de 50 mm. De diametro | Pza | 1 | 85.63 | 107.0375 | 107.0375 | 107.8938 | 110.4028 | 113.828 | 118.1951
BSAN.HYS.166 | Tapón registro en piso de PVC de 100 mm de diametro | Pza | 1 | 480.22 | 600.275 | 600.275 | 605.0772 | 619.1476 | 638.3564 | 662.8477
BSAN.HYS.167 | Tee 100 mm cobre. Mca. Urrea | Pza | 1 | 2895.81 | 3619.7625 | 3619.7625 | 3648.7206 | 3733.5678 | 3849.4002 | 3997.0865
BSAN.HYS.168 | Tee 100 mm. PVC hidraulica, Marca tubos flexibles. | Pza | 1 | 211.98 | 264.975 | 264.975 | 267.0948 | 273.3058 | 281.785 | 292.596
BSAN.HYS.169 | Tee 13 mm cobre. Mca. Urrea | Pza | 1 | 53.67 | 67.0875 | 67.0875 | 67.6242 | 69.1967 | 71.3435 | 74.0807
BSAN.HYS.170 | Tee 13 mm CPVC Marca FlowGuard Gold | Pza | 1 | 23.68 | 29.6 | 29.6 | 29.8368 | 30.5306 | 31.4778 | 32.6855
BSAN.HYS.171 | Tee 13 mm PVC hidraulica, Marca tubos flexibles. | Pza | 1 | 29.2 | 36.5 | 36.5 | 36.792 | 37.6476 | 38.8156 | 40.3048
BSAN.HYS.172 | Tee 19 mm cobre. Mca. Urrea | Pza | 1 | 75.43 | 94.2875 | 94.2875 | 95.0418 | 97.2519 | 100.2691 | 104.116
BSAN.HYS.173 | Tee 19 mm CPVC Marca FlowGuard Gold | Pza | 1 | 29.72 | 37.15 | 37.15 | 37.4472 | 38.318 | 39.5068 | 41.0225
BSAN.HYS.174 | Tee 19 mm. PVC hidraulica, Marca tubos flexibles. | Pza | 1 | 32.69 | 40.8625 | 40.8625 | 41.1894 | 42.1472 | 43.4548 | 45.122
BSAN.HYS.175 | Tee 20 mm 1/2'', el precio incluye: materiales, mano de obra, herramienta equipo de termofusion y todo lo necesario para su correcta ejecucion. | Pza | 1 | 17.18 | 21.475 | 21.475 | 21.6468 | 22.1502 | 22.8374 | 23.7136
BSAN.HYS.176 | Tee 25 mm cobre. Mca. Urrea | Pza | 1 | 135.19 | 168.9875 | 168.9875 | 170.3394 | 174.3005 | 179.7081 | 186.6028
BSAN.HYS.177 | Tee 25 mm. PVC hidraulica, Marca tubos flexibles. | Pza | 1 | 37.54 | 46.925 | 46.925 | 47.3004 | 48.4003 | 49.9019 | 51.8165
BSAN.HYS.178 | Tee 32 mm 1'', el precio incluye: materiales, mano de obra, herramienta equipo de termofusion y todo lo necesario para su correcta ejecucion. | Pza | 1 | 30.23 | 37.7875 | 37.7875 | 38.0898 | 38.9755 | 40.1847 | 41.7265
BSAN.HYS.179 | Tee 32 mm cobre. Mca. Urrea | Pza | 1 | 224.56 | 280.7 | 280.7 | 282.9456 | 289.5252 | 298.5076 | 309.9602
BSAN.HYS.180 | Tee 32 mm. PVC hidraulica, Marca tubos flexibles. | Pza | 1 | 54.29 | 67.8625 | 67.8625 | 68.4054 | 69.9961 | 72.1677 | 74.9365
BSAN.HYS.181 | Tee 38 mm cobre. Mca. Urrea | Pza | 1 | 292.82 | 366.025 | 366.025 | 368.9532 | 377.5328 | 389.2456 | 404.1794
BSAN.HYS.182 | Tee 38 mm. PVC hidraulica, Marca tubos flexibles. | Pza | 1 | 59.73 | 74.6625 | 74.6625 | 75.2598 | 77.0099 | 79.3991 | 82.4453
BSAN.HYS.183 | Tee 50mm 1 1/2'', el precio incluye: materiales, mano de obra, herramienta equipo de termofusion y todo lo necesario para su correcta ejecucion. | Pza | 1 | 82.72 | 103.4 | 103.4 | 104.2272 | 106.6509 | 109.9597 | 114.1784
BSAN.HYS.184 | Tee 51 mm cobre. Mca. Urrea | Pza | 1 | 444.75 | 555.9375 | 555.9375 | 560.385 | 573.4162 | 591.2062 | 613.8884
BSAN.HYS.185 | Tee 51 mm. PVC hidraulica, Marca tubos flexibles. | Pza | 1 | 72.48 | 90.6 | 90.6 | 91.3248 | 93.4485 | 96.3477 | 100.0441
BSAN.HYS.186 | Tee 64 mm cobre. Mca. Urrea | Pza | 1 | 934.91 | 1168.6375 | 1168.6375 | 1177.9866 | 1205.3795 | 1242.7759 | 1290.4563
BSAN.HYS.187 | Tee 64 mm. PVC hidraulica, Marca tubos flexibles. | Pza | 1 | 127.07 | 158.8375 | 158.8375 | 160.1082 | 163.8314 | 168.9142 | 175.3947
BSAN.HYS.188 | Tee 75 mm cobre. Mca. Urrea | Pza | 1 | 1380.52 | 1725.65 | 1725.65 | 1739.4552 | 1779.9044 | 1835.1252 | 1905.5318
BSAN.HYS.189 | Tee 75 mm. PVC hidraulica, Marca tubos flexibles. | Pza | 1 | 167.57 | 209.4625 | 209.4625 | 211.1382 | 216.048 | 222.7508 | 231.2969
BSAN.HYS.190 | Tee reducción 13 x 13 x 19 mm cobre Marca Urrea | Pza | 1 | 95.85 | 119.8125 | 119.8125 | 120.771 | 123.5794 | 127.4134 | 132.3018
BSAN.HYS.191 | Tee reducción 19 x 13 x 13 mm cobre Marca Urrea | Pza | 1 | 76.45 | 95.5625 | 95.5625 | 96.327 | 98.567 | 101.625 | 105.5239
BSAN.HYS.192 | Tee reducción 19 x 13 x 19 mm cobre Marca Urrea | Pza | 1 | 79.11 | 98.8875 | 98.8875 | 99.6786 | 101.9965 | 105.1609 | 109.1955
BSAN.HYS.193 | Tee reducción 19 x 19 x 13 mm cobre Marca Urrea | Pza | 1 | 79.11 | 98.8875 | 98.8875 | 99.6786 | 101.9965 | 105.1609 | 109.1955
BSAN.HYS.194 | Tee reducción 19 x 19 x 25 mm cobre Marca Urrea | Pza | 1 | 160.26 | 200.325 | 200.325 | 201.9276 | 206.6232 | 213.0336 | 221.2069
BSAN.HYS.195 | Tee reducción 25 x 13 x 13 mm cobre Marca Urrea | Pza | 1 | 161.02 | 201.275 | 201.275 | 202.8852 | 207.6031 | 214.0439 | 222.2559
BSAN.HYS.196 | Tee reducción 25 x 13 x 19 mm cobre Marca Urrea | Pza | 1 | 161.02 | 201.275 | 201.275 | 202.8852 | 207.6031 | 214.0439 | 222.2559
BSAN.HYS.197 | Tee reducción 25 x 13 x 25 mm cobre Marca Urrea | Pza | 1 | 161.02 | 201.275 | 201.275 | 202.8852 | 207.6031 | 214.0439 | 222.2559
BSAN.HYS.198 | Tee reducción 25 x 19 x 13 mm cobre Marca Urrea | Pza | 1 | 161.02 | 201.275 | 201.275 | 202.8852 | 207.6031 | 214.0439 | 222.2559
BSAN.HYS.199 | Tee reducción 25 x 19 x 19 mm cobre Marca Urrea | Pza | 1 | 161.02 | 201.275 | 201.275 | 202.8852 | 207.6031 | 214.0439 | 222.2559
BSAN.HYS.200 | Tee reducción 25 x 19 x 25 mm cobre Marca Urrea | Pza | 1 | 161.02 | 201.275 | 201.275 | 202.8852 | 207.6031 | 214.0439 | 222.2559
BSAN.HYS.201 | Tee reducción 25 x 25 x 13 mm cobre Marca Urrea | Pza | 1 | 161.02 | 201.275 | 201.275 | 202.8852 | 207.6031 | 214.0439 | 222.2559
BSAN.HYS.202 | Tee reducción 25 x 25 x 19 mm cobre Marca Urrea | Pza | 1 | 161.02 | 201.275 | 201.275 | 202.8852 | 207.6031 | 214.0439 | 222.2559
BSAN.HYS.203 | Tee reducción 25 x 25 x 32 mm cobre Marca Urrea | Pza | 1 | 222.13 | 277.6625 | 277.6625 | 279.8838 | 286.3922 | 295.2774 | 306.606
BSAN.HYS.204 | Tee reducción 32 x 19 x 19 mm cobre Marca Urrea | Pza | 1 | 221.48 | 276.85 | 276.85 | 279.0648 | 285.5542 | 294.4134 | 305.7088
BSAN.HYS.205 | Tee sanitaria de PVC 100 x 100 tipo Anger Mca. Tubos Flexibles. | Pza | 1 | 130.73 | 163.4125 | 163.4125 | 164.7198 | 168.5502 | 173.7794 | 180.4466
BSAN.HYS.206 | Tee sanitaria de PVC 100 x 51 tipo Anger Mca. Tubos Flexibles. | Pza | 1 | 89.36 | 111.7 | 111.7 | 112.5936 | 115.2118 | 118.7862 | 123.3436
BSAN.HYS.207 | Tee sanitaria de PVC 150 x 100 tipo Anger Mca. Tubos Flexibles. | Pza | 1 | 172.23 | 215.2875 | 215.2875 | 217.0098 | 222.0561 | 228.9453 | 237.7291
BSAN.HYS.208 | Tee sanitaria de PVC 150 x 150 tipo Anger Mca. Tubos Flexibles. | Pza | 1 | 288.21 | 360.2625 | 360.2625 | 363.1446 | 371.5892 | 383.1176 | 397.8163
BSAN.HYS.209 | Tee sanitaria de PVC 38 x 38 tipo Anger Mca. Tubos Flexibles. | Pza | 1 | 38.42 | 48.025 | 48.025 | 48.4092 | 49.5349 | 51.0717 | 53.0311
BSAN.HYS.210 | Tee sanitaria de PVC 51 x 51 tipo Anger Mca. Tubos Flexibles. | Pza | 1 | 47.89 | 59.8625 | 59.8625 | 60.3414 | 61.7446 | 63.6602 | 66.1026
BSAN.HYS.211 | Tee sanitaria de PVC 75 x 51 tipo Anger Mca. Tubos Flexibles. | Pza | 1 | 72.48 | 90.6 | 90.6 | 91.3248 | 93.4485 | 96.3477 | 100.0441
BSAN.HYS.212 | Tinaco Rotoplas con capacidad de 750 lts. | Pza | 1 | 3605.13 | 4506.4125 | 4506.4125 | 4542.4638 | 4648.0941 | 4792.2993 | 4976.1609
BSAN.HYS.213 | Tubería cobre 13 mm. diámetro rígido tipo M Marca Nacobre | Ml | 1 | 111.65 | 139.5625 | 139.5625 | 140.679 | 143.9503 | 148.4163 | 154.1105
BSAN.HYS.214 | Tubería cobre 19 mm. diámetro rígido tipo M Marca Nacobre | Ml | 1 | 163.96 | 204.95 | 204.95 | 206.5896 | 211.3936 | 217.952 | 226.314
BSAN.HYS.215 | Tubería cobre 25 mm. diámetro rígido tipo M Marca Nacobre | Ml | 1 | 224.26 | 280.325 | 280.325 | 282.5676 | 289.1384 | 298.1088 | 309.5461
BSAN.HYS.216 | Tubería cobre 32 mm. diámetro rígido tipo M Marca Nacobre | Ml | 1 | 352.16 | 440.2 | 440.2 | 443.7216 | 454.0399 | 468.1263 | 486.0864
BSAN.HYS.217 | Tubería cobre 38 mm. diámetro rígido tipo M Marca Nacobre | Ml | 1 | 477.11 | 596.3875 | 596.3875 | 601.1586 | 615.1379 | 634.2223 | 658.5549
BSAN.HYS.218 | Tubería cobre 51 mm. diámetro rígido tipo M Marca Nacobre | Ml | 1 | 742.95 | 928.6875 | 928.6875 | 936.117 | 957.8854 | 987.6034 | 1025.4939
BSAN.HYS.219 | Tubería cobre 64 mm. diámetro rígido tipo M Marca Nacobre | Ml | 1 | 1354.97 | 1693.7125 | 1693.7125 | 1707.2622 | 1746.9628 | 1801.1616 | 1870.2651
BSAN.HYS.220 | Tubería cobre 75 mm. diámetro rígido tipo M Marca Nacobre | Ml | 1 | 1799.64 | 2249.55 | 2249.55 | 2267.5464 | 2320.2759 | 2392.2615 | 2484.0431
BSAN.HYS.221 | Tubería de cobre 13 mm. de diámetro Tipo "L" | Ml | 1 | 146.97 | 183.7125 | 183.7125 | 185.1822 | 189.4884 | 195.3672 | 202.8627
BSAN.HYS.222 | Tubería de cobre 19 mm. de diámetro Tipo "L" | Ml | 1 | 217.28 | 271.6 | 271.6 | 273.7728 | 280.1391 | 288.8303 | 299.9116
BSAN.HYS.223 | Tubería de cobre 25 mm. de diámetro Tipo "L" | Ml | 1 | 362.25 | 452.8125 | 452.8125 | 456.435 | 467.0489 | 481.5389 | 500.0137
BSAN.HYS.224 | Tubería de cobre 32 mm. de diámetro Tipo "L" | Ml | 1 | 455.17 | 568.9625 | 568.9625 | 573.5142 | 586.8507 | 605.0575 | 628.2712
BSAN.HYS.225 | Tubería de cobre 38 mm. de diámetro Tipo "L" | Ml | 1 | 589.94 | 737.425 | 737.425 | 743.3244 | 760.6096 | 784.2072 | 814.2942
BSAN.HYS.226 | Tubería de cobre 50 mm. de diámetro Tipo "L" | Ml | 1 | 923.74 | 1154.675 | 1154.675 | 1163.9124 | 1190.978 | 1227.9276 | 1275.0383
BSAN.HYS.227 | Tubería de cobre 64 mm. de diámetro Tipo "L". | Ml | 1 | 1708.17 | 2135.2125 | 2135.2125 | 2152.2942 | 2202.3436 | 2270.6704 | 2357.7871
BSAN.HYS.228 | Tubería de cobre flexible de 13 mm. (1/2") | Ml | 1 | 172.79 | 215.9875 | 215.9875 | 217.7154 | 222.7781 | 229.6897 | 238.502
BSAN.HYS.229 | Tubería de cobre flexible de 19 mm. (3/4") | Ml | 1 | 240.62 | 300.775 | 300.775 | 303.1812 | 310.2314 | 319.8562 | 332.1278
BSAN.HYS.230 | Tubería de cobre flexible de 6 mm. (1/4") | Ml | 1 | 90.6 | 113.25 | 113.25 | 114.156 | 116.8106 | 120.4346 | 125.0552
BSAN.HYS.231 | Tubería de cobre flexible de 9.5 mm. (3/8") | Ml | 1 | 98.44 | 123.05 | 123.05 | 124.0344 | 126.9187 | 130.8563 | 135.8767
BSAN.HYS.232 | Tubería hidráulica CPVC RD-11 Mca. FlowGuard Gold de A) 13 mm. de Diam. | Ml | 1 | 45.08 | 56.35 | 56.35 | 56.8008 | 58.1216 | 59.9248 | 62.2239
BSAN.HYS.233 | Tubería hidráulica CPVC RD-11 Mca. FlowGuard Gold de B) 19 mm. de Diam. | Ml | 1 | 56.84 | 71.05 | 71.05 | 71.6184 | 73.2838 | 75.5574 | 78.4563
BSAN.HYS.234 | Tubería hidráulica RD-13.5. Mca. Tubos Flexibles.A) 13 mm. de Diam. | Ml | 1 | 26.54 | 33.175 | 33.175 | 33.4404 | 34.218 | 35.2796 | 36.6332
BSAN.HYS.235 | Tubería hidráulica RD-13.5. Mca. Tubos Flexibles.A) 19 mm. de Diam. | Ml | 1 | 36.38 | 45.475 | 45.475 | 45.8388 | 46.9047 | 48.3599 | 50.2153
BSAN.HYS.236 | Tubería hidráulica RD-26. Mca. Tubos Flexibles.C) 25 mm. de Diam. | Ml | 1 | 29.36 | 36.7 | 36.7 | 36.9936 | 37.8538 | 39.0282 | 40.5256
BSAN.HYS.237 | Tubería hidráulica RD-26. Mca. Tubos Flexibles.C) 38 mm. de Diam. | Ml | 1 | 40.04 | 50.05 | 50.05 | 50.4504 | 51.6236 | 53.2252 | 55.2672
BSAN.HYS.238 | Tubería hidráulica RD-26. Mca. Tubos Flexibles.D) 51 mm. de Diam. | Ml | 1 | 52.47 | 65.5875 | 65.5875 | 66.1122 | 67.6496 | 69.7484 | 72.4243
BSAN.HYS.239 | Tubería Sanitaria tipo Anger extremos lisos Mca. Tubos Flexibles.A) 38 mm. Diam. | Ml | 1 | 46.12 | 57.65 | 57.65 | 58.1112 | 59.4625 | 61.3073 | 63.6594
BSAN.HYS.240 | Tubería Sanitaria tipo Anger extremos lisos Mca. Tubos Flexibles.B) 51 mm. Diam. | Ml | 1 | 37.65 | 47.0625 | 47.0625 | 47.439 | 48.5421 | 50.0481 | 51.9683
BSAN.HYS.241 | Tubería Sanitaria tipo Anger extremos lisos Mca. Tubos Flexibles.C) 75 mm. Diam. | Ml | 1 | 51.79 | 64.7375 | 64.7375 | 65.2554 | 66.7728 | 68.8444 | 71.4857
BSAN.HYS.242 | Tubería Sanitaria tipo Anger extremos lisos Mca. Tubos Flexibles.D) 100 mm. Diam. | Ml | 1 | 65.97 | 82.4625 | 82.4625 | 83.1222 | 85.0551 | 87.6939 | 91.0584
BSAN.HYS.243 | Tubería Sanitaria tipo Anger extremos lisos Mca. Tubos Flexibles.E) 150 mm. Diam. | Ml | 1 | 124.72 | 155.9 | 155.9 | 157.1472 | 160.8015 | 165.7903 | 172.151
BSAN.HYS.244 | Tubería Sanitaria tipo Anger extremos lisos Mca. Tubos Flexibles.E) 200 mm. Diam. | Ml | 1 | 353.56 | 441.95 | 441.95 | 445.4856 | 455.8449 | 469.9873 | 488.0189
BSAN.HYS.245 | Tubo plus clase 16-20 mm 1/2'', el precio incluye: materiales, mano de obra, herramienta equipo de termofusion y todo lo necesario para su correcta ejecucion. | Ml | 1 | 49.46 | 61.825 | 61.825 | 62.3196 | 63.7688 | 65.7472 | 68.2696
BSAN.HYS.246 | Tubo plus clase 16-32 MM DE 1'', el precio incluye: materiales, mano de obra, herramienta equipo de termofusion y todo lo necesario para su correcta ejecucion. | Ml | 1 | 94.21 | 117.7625 | 117.7625 | 118.7046 | 121.465 | 125.2334 | 130.0381
BSAN.HYS.247 | Tubo plus clase 16-50 mm 1 1/2'', el precio incluye: materiales, mano de obra, herramienta equipo de termofusion y todo lo necesario para su correcta ejecucion. | Ml | 1 | 187.83 | 234.7875 | 234.7875 | 236.6658 | 242.1692 | 249.6824 | 259.2617
BSAN.HYS.248 | Tuerca unión 13 mm. de cobre Marca Urrea | Pza | 1 | 87.94 | 109.925 | 109.925 | 110.8044 | 113.381 | 116.8986 | 121.3836
BSAN.HYS.249 | Tuerca unión 13 mm. Galvanizada, Marca Cifunsa. | Pza | 1 | 63.25 | 79.0625 | 79.0625 | 79.695 | 81.5482 | 84.0782 | 87.304
BSAN.HYS.250 | Tuerca unión 19 mm. de cobre Marca Urrea | Pza | 1 | 102.85 | 128.5625 | 128.5625 | 129.591 | 132.6045 | 136.7185 | 141.9639
BSAN.HYS.251 | Tuerca unión 19 mm. Galvanizada, Marca Cifunsa. | Pza | 1 | 84.5 | 105.625 | 105.625 | 106.47 | 108.9458 | 112.3258 | 116.6354
BSAN.HYS.252 | Tuerca unión 25 mm. de cobre Marca Urrea | Pza | 1 | 173.93 | 217.4125 | 217.4125 | 219.1518 | 224.2479 | 231.2051 | 240.0756
BSAN.HYS.253 | Tuerca unión 25 mm. Galvanizada, Marca Cifunsa. | Pza | 1 | 101.51 | 126.8875 | 126.8875 | 127.9026 | 130.8768 | 134.9372 | 140.1143
BSAN.HYS.254 | Tuerca unión 32 mm. de cobre Marca Urrea | Pza | 1 | 362.23 | 452.7875 | 452.7875 | 456.4098 | 467.0231 | 481.5123 | 499.9861
BSAN.HYS.255 | Tuerca unión 32 mm. Galvanizada, Marca Cifunsa. | Pza | 1 | 138.73 | 173.4125 | 173.4125 | 174.7998 | 178.8646 | 184.4138 | 191.489
BSAN.HYS.256 | Tuerca unión 38 mm. de cobre Marca Urrea | Pza | 1 | 470.9 | 588.625 | 588.625 | 593.334 | 607.1314 | 625.9674 | 649.9833
BSAN.HYS.257 | Tuerca unión 38 mm. Galvanizada, Marca Cifunsa. | Pza | 1 | 177.01 | 221.2625 | 221.2625 | 223.0326 | 228.219 | 235.2994 | 244.3269
BSAN.HYS.258 | Tuerca unión 51 mm. de cobre Marca Urrea | Pza | 1 | 763.95 | 954.9375 | 954.9375 | 962.577 | 984.9607 | 1015.5187 | 1054.4802
BSAN.HYS.259 | Tuerca union de 19 mm pvc hdraulica | Pza | 1 | 81.2 | 101.5 | 101.5 | 102.312 | 104.6912 | 107.9392 | 112.0804
BSAN.HYS.260 | Válvula check pichancha de 13 mm. Eco. | Pza | 1 | 202.45 | 253.0625 | 253.0625 | 255.087 | 261.0188 | 269.1168 | 279.4417
BSAN.HYS.261 | Válvula check pichancha de 19 mm. Eco. | Pza | 1 | 227.73 | 284.6625 | 284.6625 | 286.9398 | 293.6123 | 302.7215 | 314.3357
BSAN.HYS.262 | Válvula check pichancha de 25 mm. Eco. | Pza | 1 | 275.16 | 343.95 | 343.95 | 346.7016 | 354.7638 | 365.7702 | 379.8033
BSAN.HYS.263 | Válvula check PVC 100" | Pza | 1 | 743.3 | 929.125 | 929.125 | 936.558 | 958.3367 | 988.0687 | 1025.977
BSAN.HYS.264 | Válvula compuerta 100 mm de diametro cobre soldable Figura 02, Marca Urrea | Pza | 1 | 6511.49 | 8139.3625 | 8139.3625 | 8204.4774 | 8395.2641 | 8655.7237 | 8987.8096
BSAN.HYS.265 | Válvula compuerta 13 mm de diametro cobre soldable Figura 02, Marca Urrea | Pza | 1 | 260.85 | 326.0625 | 326.0625 | 328.671 | 336.3139 | 346.7479 | 360.0513
BSAN.HYS.266 | Válvula compuerta 19 mm de diametro cobre soldable Figura 02, Marca Urrea | Pza | 1 | 318.87 | 398.5875 | 398.5875 | 401.7762 | 411.1191 | 423.8739 | 440.1363
BSAN.HYS.267 | Válvula compuerta 25 mm de diametro cobre soldable Figura 02, Marca Urrea | Pza | 1 | 432.68 | 540.85 | 540.85 | 545.1768 | 557.8543 | 575.1615 | 597.2282
BSAN.HYS.268 | Válvula compuerta 32 mm de diametro cobre soldable Figura 02, Marca Urrea | Pza | 1 | 793.22 | 991.525 | 991.525 | 999.4572 | 1022.6985 | 1054.4273 | 1094.8816
BSAN.HYS.269 | Válvula compuerta 38 mm de diametro cobre soldable Figura 02, Marca Urrea | Pza | 1 | 983.39 | 1229.2375 | 1229.2375 | 1239.0714 | 1267.8847 | 1307.2203 | 1357.3732
BSAN.HYS.270 | Válvula compuerta 51 mm de diametro cobre soldable Figura 02, Marca Urrea | Pza | 1 | 1450.37 | 1812.9625 | 1812.9625 | 1827.4662 | 1869.962 | 1927.9768 | 2001.9457
BSAN.HYS.271 | Válvula compuerta 64 mm de diametro cobre soldable Figura 02, Marca Urrea | Pza | 1 | 3871.03 | 4838.7875 | 4838.7875 | 4877.4978 | 4990.919 | 5145.7602 | 5343.1827
BSAN.HYS.272 | Válvula compuerta 75 mm de diametro cobre soldable Figura 02, Marca Urrea | Pza | 1 | 5923.99 | 7404.9875 | 7404.9875 | 7464.2274 | 7637.8003 | 7874.7599 | 8176.8834
BSAN.HYS.273 | Válvula con flotador 13 mm de cobre Fig. 04 Mca. Urrea. | Pza | 1 | 733.92 | 917.4 | 917.4 | 924.7392 | 946.2431 | 975.5999 | 1013.0298
BSAN.HYS.274 | Válvula con flotador 19 mm de cobre Fig. 04 Mca. Urrea. | Pza | 1 | 763.1 | 953.875 | 953.875 | 961.506 | 983.8648 | 1014.3888 | 1053.3069
BSAN.HYS.275 | Válvula con flotador 25 mm de cobre Fig. 04 Mca. Urrea. | Pza | 1 | 1091.66 | 1364.575 | 1364.575 | 1375.4916 | 1407.4772 | 1451.1436 | 1506.8183
BSAN.HYS.276 | Válvula de Compuerta Roscable Urrea Fig. 83 de 19 Bronce | Pza | 1 | 308.5 | 385.625 | 385.625 | 388.71 | 397.749 | 410.089 | 425.8226
BSAN.HYS.277 | Válvula de Compuerta Roscable Urrea Fig. 83 de 25 Bronce. | Pza | 1 | 417.94 | 522.425 | 522.425 | 526.6044 | 538.85 | 555.5676 | 576.8826
BSAN.HYS.278 | Válvula de Compuerta Roscable Urrea Fig. 83 de 32 Bronce. | Pza | 1 | 660 | 825 | 825 | 831.6 | 850.938 | 877.338 | 910.998
BSAN.HYS.279 | Válvula de Compuerta Roscable Urrea Fig. 83 de 38 Bronce | Pza | 1 | 946.96 | 1183.7 | 1183.7 | 1193.1696 | 1220.9155 | 1258.7939 | 1307.0889
BSAN.HYS.280 | Válvula de esfera de 32 mm en sótano de edificio incluye corte ,lijado y todo lo necesario para su correcta ejecución. | Pza | 1 | 528.48 | 660.6 | 660.6 | 665.8848 | 681.3693 | 702.5085 | 729.4609
BSAN.HYS.281 | Valvula elimandora de aire de 19 mm union roscable Marca Urrea. | Pza | 1 | 195.56 | 244.45 | 244.45 | 246.4056 | 252.1355 | 259.9579 | 269.9315
BSAN.HYS.282 | Válvula esfera 500 Lbs. Fig. 555 Mca. Urrea de 13 mm. | Pza | 1 | 161.07 | 201.3375 | 201.3375 | 202.9482 | 207.6676 | 214.1104 | 222.3249
BSAN.HYS.283 | Válvula esfera 500 Lbs. Fig. 555 Mca. Urrea de 19 mm. | Pza | 1 | 232.16 | 290.2 | 290.2 | 292.5216 | 299.3239 | 308.6103 | 320.4504
BSAN.HYS.284 | Válvula esfera 500 Lbs. Fig. 555 Mca. Urrea de 25 mm. | Pza | 1 | 325.3 | 406.625 | 406.625 | 409.878 | 419.4093 | 432.4213 | 449.0116
BSAN.HYS.285 | Válvula esfera 500 Lbs. Fig. 555 Mca. Urrea de 51 mm. | Pza | 1 | 1382.15 | 1727.6875 | 1727.6875 | 1741.509 | 1782.006 | 1837.292 | 1907.7816
BSAN.HYS.286 | Valvula roscada para despachador de agua de 1/2" con salidas de 1/4", incluye; suministro de materiales, mano de obra, herramientas y todo lo necesario para su correcta ejecucion. | Pza | 1 | 180.87 | 226.0875 | 226.0875 | 227.8962 | 233.1957 | 240.4305 | 249.6549
BSAN.HYS.287 | Yee 100 mm cobre soldable. Mca. Urrea. | Pza | 1 | 4643.41 | 5804.2625 | 5804.2625 | 5850.6966 | 5986.7485 | 6172.4849 | 6409.2988
BSAN.HYS.288 | Yee 13 mm cobre soldable. Mca. Urrea. | Pza | 1 | 141.59 | 176.9875 | 176.9875 | 178.4034 | 182.552 | 188.2156 | 195.4367
BSAN.HYS.289 | Yee 19 mm cobre soldable. Mca. Urrea. | Pza | 1 | 186.35 | 232.9375 | 232.9375 | 234.801 | 240.2611 | 247.7151 | 257.2189
BSAN.HYS.290 | Yee 25 mm cobre soldable. Mca. Urrea. | Pza | 1 | 229.34 | 286.675 | 286.675 | 288.9684 | 295.6881 | 304.8617 | 316.558
BSAN.HYS.291 | Yee 32 mm cobre soldable. Mca. Urrea. | Pza | 1 | 493.64 | 617.05 | 617.05 | 621.9864 | 636.4501 | 656.1957 | 681.3713
BSAN.HYS.292 | Yee 38 mm cobre soldable. Mca. Urrea. | Pza | 1 | 551.41 | 689.2625 | 689.2625 | 694.7766 | 710.9329 | 732.9893 | 761.1112
BSAN.HYS.293 | Yee 50 mm cobre soldable. Mca. Urrea. | Pza | 1 | 1012.9 | 1266.125 | 1266.125 | 1276.254 | 1305.932 | 1346.448 | 1398.1059
BSAN.HYS.294 | Yee 64 mm cobre soldable. Mca. Urrea. | Pza | 1 | 1734.25 | 2167.8125 | 2167.8125 | 2185.155 | 2235.9685 | 2305.3385 | 2393.7853
BSAN.HYS.295 | Yee 75 mm cobre soldable. Mca. Urrea. | Pza | 1 | 1817.21 | 2271.5125 | 2271.5125 | 2289.6846 | 2342.9289 | 2415.6173 | 2508.295
BSAN.HYS.296 | Yee doble sanitaria de 100 x 100 mm. PVC tipo cementar Mca Tubos Flexibles. | Pza | 1 | 182.13 | 227.6625 | 227.6625 | 229.4838 | 234.8202 | 242.1054 | 251.394
BSAN.HYS.297 | Yee doble sanitaria de 100 x 100 x 100 mm. Pvc tipo cementar Mca tubos flexibles | Pza | 1 | 182.13 | 227.6625 | 227.6625 | 229.4838 | 234.8202 | 242.1054 | 251.394
BSAN.HYS.298 | Yee doble sanitaria de 100 x 51 mm. PVC tipo cementar Mca Tubos Flexibles. | Pza | 1 | 71.12 | 88.9 | 88.9 | 89.6112 | 91.695 | 94.5398 | 98.1669
BSAN.HYS.299 | Yee sencilla sanitaria de 100 x 100 mm. PVC tipo cementar Mca Tubos Flexibles. | Pza | 1 | 139.58 | 174.475 | 174.475 | 175.8708 | 179.9605 | 185.5437 | 192.6623
BSAN.HYS.300 | Yee sencilla sanitaria de 100 x 51 mm. PVC tipo cementar Mca Tubos Flexibles. | Pza | 1 | 89.71 | 112.1375 | 112.1375 | 113.0346 | 115.6631 | 119.2515 | 123.8267
BSAN.HYS.301 | Yee sencilla sanitaria de 100 x 75 mm. PVC tipo cementar Mca Tubos Flexibles. | Pza | 1 | 154 | 192.5 | 192.5 | 194.04 | 198.5522 | 204.7122 | 212.5662
BSAN.HYS.302 | Yee sencilla sanitaria de 150 x 100 mm. PVC tipo cementar Mca Tubos Flexibles. | Pza | 1 | 225.3 | 281.625 | 281.625 | 283.878 | 290.4793 | 299.4913 | 310.9816
BSAN.HYS.303 | Yee sencilla sanitaria de 38 x 38 mm. PVC tipo cementar Mca Tubos Flexibles. | Pza | 1 | 35.39 | 44.2375 | 44.2375 | 44.5914 | 45.6283 | 47.0439 | 48.8488
BSAN.HYS.304 | Yee sencilla sanitaria de 51 x 51 mm. PVC tipo cementar Mca Tubos Flexibles. | Pza | 1 | 39.5 | 49.375 | 49.375 | 49.77 | 50.9273 | 52.5073 | 54.5219
BSAN.HYS.305 | Yee sencilla sanitaria de 75 x 75 mm. PVC tipo cementar Mca Tubos Flexibles. | Pza | 1 | 58.84 | 73.55 | 73.55 | 74.1384 | 75.8624 | 78.216 | 81.2169
| TOTAL DE | HIDRAULICA Y SANITARIA |  | 103264.85
BSMSA | MUEBLES SANITARIOS En los conceptos incluidos dentro de esta partida, se deberá de considerar según aplique en función del tipo de trabajo a desarrollar lo siguiente; Mano de Obra, materiales de consumo, equipo y herramientas necesarias, encostalado de los materiales producto de las demoliciones y/o desmantelamientos y acarreo hasta el banco de obra, retiro del material hasta la zona de tiro autorizada por el D.D.F. ó dependencia autorizada, carga y descarga, andamios, apuntalamientos y protección de areas adyacentes según sea el caso, limpieza del area de trabajo, desconexiones, aislamientos, cancelaciones, tapones y todo lo necesario para su correcta ejecución y terminación total de los trabajos.- Los trabajos que produzcan ruido o molestia a empleados y clientes ó por condiciones de la Administración deberán ejecutarse en horario fuera de operación de sucursal u oficina.- Las cantidades de obra deberán ser verificadas, se deberá realizar generador y tomar fotografías previo al inicio de los trabajos, el precio unitario se pagará por unidad de obra terminada (P.U.O.T). NOTA: Todos los conceptos contemplados dentro de este catálogo con materiales, equipos y/o insumos que su venta sea con M.E., se considera el tipo de cambio a $ 18.00 y solo podrá ser modificado siempre y cuando la variación del dólar sea mayor o menor al 10% del tipo de cambio estipulado inicialmente. El cual estará sujeto a revisión y autorización del área de PRECIOS UNITARIOS, presentando las facturas correspondientes.
BSAN.MSA.001 | Barra de seguridad en "L" para baño, de 0.305 x 0.305 m , Mod. B-066-S,Mca. Helvex | Pza | 1 | 2283.27 | 2854.0875 | 2854.0875 | 2876.9202 | 2943.82 | 3035.1508 | 3151.5976
BSAN.MSA.002 | Barra de seguridad de 1 1/2" x 30" Mca. PIPSA, Mod. 6330. Incluye: suministro de materiales, colocación y todo lo necesario para su correcta ejecución. | Pza | 1 | 1340.62 | 1675.775 | 1675.775 | 1689.1812 | 1728.4614 | 1782.0862 | 1850.4578
BSAN.MSA.003 | Barra de seguridad en sanitario Mca helvex Mod. B-062-S satinada | Pza | 1 | 545.62 | 682.025 | 682.025 | 687.4812 | 703.4679 | 725.2927 | 753.1193
BSAN.MSA.004 | Barra de Seguridad Helvex B-064-s Angular Izquierda Acero Inoxidable | Pza | 1 | 3708.92 | 4636.15 | 4636.15 | 4673.2392 | 4781.9106 | 4930.2674 | 5119.4223
BSAN.MSA.005 | Barra de seguridad recta para baño, de 0.61 m, Mod. B-610-S, Mca. Helvex | Pza | 1 | 1444.68 | 1805.85 | 1805.85 | 1820.2968 | 1862.6259 | 1920.4131 | 1994.0918
BSAN.MSA.006 | Barra de seguridad recta para baño, de 0.70 m, Mod. B-700-S, Mca. Helvex | Pza | 1 | 1505.27 | 1881.5875 | 1881.5875 | 1896.6402 | 1940.7446 | 2000.9554 | 2077.7242
BSAN.MSA.007 | Bomba centrifuga de 1 H.P. Marca Siemens 127v ,c.a., 60 hz, Incluye; Suministro, conexión y puesta en marcha. | Pza | 1 | 2259.28 | 2824.1 | 2824.1 | 2846.6928 | 2912.8897 | 3003.2609 | 3118.4842
BSAN.MSA.008 | Bomba centrifuga de 1/2 H.P. Marca Siemens 127v, c.a., 60 hz, Incluye; Suministro, conexión y puesta en marcha. | Pza | 1 | 1942.46 | 2428.075 | 2428.075 | 2447.4996 | 2504.4137 | 2582.1121 | 2681.1775
BSAN.MSA.009 | Bomba centrifuga de 1/4 H.P. Marca Siemens de 127v. c.a., 60 hz, Incluye; Suministro, conexión y puesta en marcha. | Pza | 1 | 1813.93 | 2267.4125 | 2267.4125 | 2285.5518 | 2338.6999 | 2411.2571 | 2503.7676
BSAN.MSA.010 | Bomba sumergible para tinacos EVANS SP1ME050H de 1/2 HP | Pza | 1 | 2829.93 | 3537.4125 | 3537.4125 | 3565.7118 | 3648.6287 | 3761.8259 | 3906.1524
BSAN.MSA.011 | Bote para basura better homes/gardens redondo deslizante en acero inoxidable, UPC: 00489517610758. | Pza | 1 | 365.95 | 457.4375 | 457.4375 | 461.097 | 471.8193 | 486.4573 | 505.1208
BSAN.MSA.012 | Botiquín con espejo de borde biselado Mca. Jensen de 40x55cm. | Pza | 1 | 3629.95 | 4537.4375 | 4537.4375 | 4573.737 | 4680.0945 | 4825.2925 | 5010.42
BSAN.MSA.013 | Cambiador horizontal de bebé marca RUBBERMAID MODELO: FG781888LPLAT. | Pza | 1 | 5498.23 | 6872.7875 | 6872.7875 | 6927.7698 | 7088.8679 | 7308.7971 | 7589.2069
BSAN.MSA.014 | Cespol bote coladera Helvex 282-H con rejilla cromada | Pza | 1 | 2369.4 | 2961.75 | 2961.75 | 2985.444 | 3054.8674 | 3149.6434 | 3270.4828
BSAN.MSA.015 | Cespol cromado Mca. Helvex. Cat. TV-016, Contra Mca. Helvex, Cat. TH-058. | Pza | 1 | 2413.79 | 3017.2375 | 3017.2375 | 3041.3754 | 3112.0994 | 3208.651 | 3331.7543
BSAN.MSA.016 | Cisterna Rotoplas 5000 litros. | Pza | 1 | 23187.1 | 28983.875 | 28983.875 | 29215.746 | 29895.128 | 30822.612 | 32005.1541
BSAN.MSA.017 | Coladera alargada Helvex decorativa 60 centímetros 24-RHLI-60 cromo | Pza | 1 | 5590.86 | 6988.575 | 6988.575 | 7044.4836 | 7208.2958 | 7431.9302 | 7717.0641
BSAN.MSA.018 | Coladera Helvex 24-chli | Pza | 1 | 1802.92 | 2253.65 | 2253.65 | 2271.6792 | 2324.5048 | 2396.6216 | 2488.5705
BSAN.MSA.019 | Coladera para azotea, Mod.H-444X, Mca. Helvex. | Pza | 1 | 1558.53 | 1948.1625 | 1948.1625 | 1963.7478 | 2009.4127 | 2071.7539 | 2151.239
BSAN.MSA.020 | Colocación y conexión de fregadero en cocineta. Incluye la mano de obra necesaria para su correcta ejecución. | Pza | 1 | 314.61 | 393.2625 | 393.2625 | 396.4086 | 405.6267 | 418.2111 | 434.2562
BSAN.MSA.021 | Colocación y conexión de mueble de lavabo marca Riviera (SANTANDER SELECT) proporcionado por el Banco. Incluye llaves angulares VAC-C de 13 mm y alimentador coflex 0.55 m AL-A55. | Pza | 1 | 611.98 | 764.975 | 764.975 | 771.0948 | 789.0258 | 813.505 | 844.716
BSAN.MSA.022 | Conexión de cocineta, Incluye; mano de obra y todo lo necesario para su correcta ejecución. | Pza | 1 | 314.61 | 393.2625 | 393.2625 | 396.4086 | 405.6267 | 418.2111 | 434.2562
BSAN.MSA.023 | Conexión de enfriador para agua. Incluye mano de obra y todo lo necesario para su correcta ejecución. | Pza | 1 | 314.61 | 393.2625 | 393.2625 | 396.4086 | 405.6267 | 418.2111 | 434.2562
BSAN.MSA.024 | Cubierta de mármol color por definir por de 2 cm. de espesor, incluye; Perforaciones para ovalin, zoclo de 10cm y faldón de 20 cms, pulido y brillado, de 1.33 x 0.64 mts | Pza | 1 | 4237.66 | 5297.075 | 5297.075 | 5339.4516 | 5463.615 | 5633.1214 | 5849.2421
BSAN.MSA.025 | Cubretaladros liso laton. Incluye suministro de materiales, mano de obra y todo lo necesario para su correcta ejecución. | Pza | 1 | 120.34 | 150.425 | 150.425 | 151.6284 | 155.1544 | 159.968 | 166.1053
BSAN.MSA.026 | Despachador de agua Marca Mabe color Blanco Modelo EMDPCCB1 | Pza | 1 | 3806.07 | 4757.5875 | 4757.5875 | 4795.6482 | 4907.1661 | 5059.4089 | 5253.5184
BSAN.MSA.027 | Despachador de agua Mca. INSTAPURA con purificador UV. | Pza | 1 | 10774.16 | 13467.7 | 13467.7 | 13575.4416 | 13891.1245 | 14322.0909 | 14871.573
BSAN.MSA.028 | Despachador de papel en rollo jumbo, Mca. Kimberly-Clark, MOD. H-11311SM clave , color humo. | Pza | 1 | 1377.08 | 1721.35 | 1721.35 | 1735.1208 | 1775.4692 | 1830.5524 | 1900.7835
BSAN.MSA.029 | Despachador de papel higiénico jumbo, Mca. Kimberly-Clark, clave 94205, color humo. | Pza | 1 | 801.63 | 1002.0375 | 1002.0375 | 1010.0538 | 1033.5416 | 1065.6068 | 1106.4899
BSAN.MSA.030 | Despachador de papel higiénico mini inoxidable AE25000, MCA. JOFEL. | Pza | 1 | 1736.81 | 2171.0125 | 2171.0125 | 2188.3806 | 2239.2691 | 2308.7415 | 2397.3188
BSAN.MSA.031 | Despachador higienico de jabon automatico kimberly clak modelo 94206. | Pza | 1 | 3007.72 | 3759.65 | 3759.65 | 3789.7272 | 3877.8534 | 3998.1622 | 4151.5559
BSAN.MSA.032 | Despachador higienico de toallas de rollo sanitouch serie i humo marca kimberly clark. 9990 | Pza | 1 | 1481.97 | 1852.4625 | 1852.4625 | 1867.2822 | 1910.7039 | 1969.9827 | 2045.5632
BSAN.MSA.033 | Despachador Toalla en rollo palanca Marli. | Pza | 1 | 950.1 | 1187.625 | 1187.625 | 1197.126 | 1224.9639 | 1262.9679 | 1311.423
BSAN.MSA.034 | Dispensador de jabón líquido mini, Mca. Kimberly-Clark, clave 92190, color humo. | Pza | 1 | 551.42 | 689.275 | 689.275 | 694.7892 | 710.9458 | 733.0026 | 761.125
BSAN.MSA.035 | Dispensador de jabón Marca Helvex línea Kubica 14148-S | Pza | 1 | 2172.84 | 2716.05 | 2716.05 | 2737.7784 | 2801.4426 | 2888.3562 | 2999.1711
BSAN.MSA.036 | Dispensador de toallas para empotrar marca BOBRICK MOD. B-4262. | Pza | 1 | 3512.04 | 4390.05 | 4390.05 | 4425.1704 | 4528.0732 | 4668.5548 | 4847.6688
BSAN.MSA.037 | Dispensador para toalla de papel en rollo Mca. Kimberly-Clark clave 92259, color humo. | Pza | 1 | 2260.5 | 2825.625 | 2825.625 | 2848.23 | 2914.4626 | 3004.8827 | 3120.1681
BSAN.MSA.038 | Dispensador para toalla en rollo mini, Mca. Kimberly-Clark, , color humo. | Pza | 1 | 531.55 | 664.4375 | 664.4375 | 669.753 | 685.3274 | 706.5894 | 733.6985
BSAN.MSA.039 | Dispensador para toalla interdoblada mini, Mca. Kimberly-Clark, clave 09907, color humo. | Pza | 1 | 983.33 | 1229.1625 | 1229.1625 | 1238.9958 | 1267.8074 | 1307.1406 | 1357.2904
BSAN.MSA.040 | Dosificador de jabón marca BOBRICK, modelo B-822 | Pza | 1 | 1508.7 | 1885.875 | 1885.875 | 1900.962 | 1945.1669 | 2005.5149 | 2082.4586
BSAN.MSA.041 | Enfriador y calentador de agua marca PURESA, con sistema PURIFIC, MCA HCP500, se incluye maniobras para colocación, instalación hidráulica. | Pza | 1 | 9119.46 | 11399.325 | 11399.325 | 11490.5196 | 11757.7198 | 12122.4982 | 12587.5906
BSAN.MSA.042 | Filtro de tinaco marca Rotoplast Filtro azul Jumbo 56 lt/min. | Pza | 1 | 2014.56 | 2518.2 | 2518.2 | 2538.3456 | 2597.3722 | 2677.9546 | 2780.6972
BSAN.MSA.043 | Fluxometro Helvex mod.310-wc-4.8 de 32 mm cromado | Pza | 1 | 6578.07 | 8222.5875 | 8222.5875 | 8288.3682 | 8481.1057 | 8744.2285 | 9079.71
BSAN.MSA.044 | Fregadero de cubeta y escurridor en acero inoxidable, Mod. Stylo 1C 1E, Marca Teka, dimensiones 830 x 485 mm, cubeta de 366 de diámetro x 400 mm de profundidad. Incluye contra canasta de 3 1/2", monomando Niza Mod. 9427N color cromo Mca. Urrea, cespol cromado No. 10-B Mca. Rugo, llave angular VAC-C de 13 mm y alimentador Coflex de 0.55 m AL-A55. | Pza | 1 | 7689.5 | 9611.875 | 9611.875 | 9688.77 | 9914.0723 | 10221.6524 | 10613.8169
BSAN.MSA.045 | Fregadero de cubeta y escurridor en acero inoxidable, Modelo DR 80 1C 1E, Marca Teka, dimensiones 840 x 440 mm, cubeta de 360 de diámetro x 158 mm de profundidad. Incluye contra canasta de 3 1/2", monomando Niza Mod. 9427N color cromo Mca. Urrea, cespol cromado No. 10-B Mca. Rugo, llave angular VAC-C de 13 mm y alimentador Coflex de 0.55 m AL-A55. (exclusivamente para Select) | Pza | 1 | 7583.53 | 9479.4125 | 9479.4125 | 9555.2478 | 9777.4452 | 10080.7864 | 10467.5465
BSAN.MSA.046 | Fregadero de lamina de acero inoxidable modelo C-100; de 50.6 x 48.2 cm, cespol cromado No. 10 Mca. Rugo, contra canasta Fig. 3814 y Mezcladora Mca. Helvex. Mod. ME-302 Cromada, llave angular VAC-C de 13 mm. y alimentador Coflex. 0.55 m. AL-A55. | Pza | 1 | 5438.48 | 6798.1 | 6798.1 | 6852.4848 | 7011.8323 | 7229.3715 | 7506.7339
BSAN.MSA.047 | Fregadero empotrable en acero inoxidable, Mod. 635.560 1C, Marca Teka, dimensiones 635 x 560 mm, cubeta de 500 x 400 x 178 mm de profundidad. Incluye contra canasta de 3 1/2", mezcladora Helvex ME-302 cromo, cespol cromado No. 10-B Mca. Rugo, llave angular VAC-C de 13 mm y alimentador Coflex de 0.55 m AL-A55. U (Exclusivamente para Select) | Pza | 1 | 5846.26 | 7307.825 | 7307.825 | 7366.2876 | 7537.583 | 7771.4334 | 8069.5927
BSAN.MSA.048 | Gabinete Georgia 24'' de 2 piezas. Incluye lavabo de nuevo diseño color blanco. Bisagras ocultas Herraje del gabinete incluido en acabado cromo pulido. Con LLAVE ELECTRONICA P/LAV. BATERIAS ARGOS CROMO #TV-296 HELVEX, llave angular y manguera coflex y cespol cromado. El Precio Incluye; suministro, armado e instalado. | Pza | 1 | 13989.99 | 17487.4875 | 17487.4875 | 17627.3874 | 18037.2941 | 18596.8937 | 19310.3832
BSAN.MSA.049 | Gancho doble Marca Helvex línea Kubica 14106-S | Pza | 1 | 1159.74 | 1449.675 | 1449.675 | 1461.2724 | 1495.2528 | 1541.6424 | 1600.7891
BSAN.MSA.050 | Gancho doble, acabado satín, Mod. 14106-S, línea Kúbica, marca Helvex. | Pza | 1 | 1159.74 | 1449.675 | 1449.675 | 1461.2724 | 1495.2528 | 1541.6424 | 1600.7891
BSAN.MSA.051 | Gancho Ecolore Mca. Helvex 106 Cromado. Incluye; suministro de materiales, colocacion y todo lo necesario para su correcta instalación. | Pza | 1 | 572.51 | 715.6375 | 715.6375 | 721.3626 | 738.1371 | 761.0375 | 790.2356
BSAN.MSA.052 | Gancho Helvex 266 | Pza | 1 | 725.25 | 906.5625 | 906.5625 | 913.815 | 935.0648 | 964.0748 | 1001.0626
BSAN.MSA.053 | Gancho Portamuletas Helvex 266 Cromo. | Pza | 1 | 944.3 | 1180.375 | 1180.375 | 1189.818 | 1217.486 | 1255.258 | 1303.4173
BSAN.MSA.054 | Grifo Marca Helvex TV-296 con sensor de proximidad de manos | Pza | 1 | 10536.18 | 13170.225 | 13170.225 | 13275.5868 | 13584.2969 | 14005.7441 | 14543.0893
BSAN.MSA.055 | Inodoro Helvex Ródano2, Mod. TT2-2, color blanco, con botón de doble descarga. Incluye asiento de cierre lento Mod. AT-1 Mca. Helvex, junta prohel, pijas para WC, llave angular VAC-C de 13 mm y alimentador Coflex para W.C. | Pza | 1 | 5777.68 | 7222.1 | 7222.1 | 7279.8768 | 7449.1628 | 7680.27 | 7974.9317
BSAN.MSA.056 | Inodoro American Standard OP Compact Cadet 3 de lujo, descarga FloWise, color blanco, Mod. 01 176.020. Incluye asiento de cierre lento, junta prohel, pijas para WC, llave angular VAC-C de 13 mm y alimentador Coflex para WC. | Pza | 1 | 5790.58 | 7238.225 | 7238.225 | 7296.1308 | 7465.7948 | 7697.418 | 7992.7376
BSAN.MSA.057 | Inodoro Ideal Standard modelo Olímpico de tanque bajo color blanco Cap. 6 lt., ambos de primera, con accesorios de bronce, asiento alargado con tapa, junta prohel, pijas para W.C., Llave angular VAC-C de 13 mm. Alimentador Coflex para WC. | Pza | 1 | 6386.51 | 7983.1375 | 7983.1375 | 8047.0026 | 8234.1273 | 8489.5877 | 8815.2998
BSAN.MSA.058 | Inodoro OLIMPICO FLUX II EL 38 4.8L BCO de la marca American standard con asiento alargado, incluye: junta prohel, pijas y taquetes. | Pza | 1 | 4617.38 | 5771.725 | 5771.725 | 5817.8988 | 5953.188 | 6137.8832 | 6373.3696
BSAN.MSA.059 | Jabonera a granel INSIGHT mca Kimberly Clark, Color humo, incluye: Colocación en muro mediante taquete y pijas. | Pza | 1 | 367.35 | 459.1875 | 459.1875 | 462.861 | 473.6244 | 488.3184 | 507.0532
BSAN.MSA.060 | Jabonera de cristal con dosificador, acabado satín, Mod. 14148-S, línea Kúbica, marca Helvex. | Pza | 1 | 2227.61 | 2784.5125 | 2784.5125 | 2806.7886 | 2872.0576 | 2961.162 | 3074.7701
BSAN.MSA.061 | Jabonera para Lavabo Mca. Helvex 108 Incluye; suministro de materiales, colocación y todo lo necesario para su correcta instalación. | Pza | 1 | 812.15 | 1015.1875 | 1015.1875 | 1023.309 | 1047.105 | 1079.591 | 1121.0106
BSAN.MSA.062 | Lavabo de empotrar, mca. Ideal Std. Mod. Progreso IMSS de 8" color blanco al alto brillo, colocado a una altura de 0.80 cm. | Pza | 1 | 4684.33 | 5855.4125 | 5855.4125 | 5902.2558 | 6039.5067 | 6226.8799 | 6465.7807
BSAN.MSA.063 | Lavabo de sobreponer Lucerna1 Mod. LV-2-1P Mca. Helvex, color blanco, con monomando Vértika E-905, cromo Mca. Helvex, llave angular VAC-C de 13 mm, cespol cromado Mca. Helvex. Cat. TV-016, contra con rebosadero TH-065 cromo Mca. Helvex, alimentador Coflex p/lavabo Cat. AL-A40. | Pza | 1 | 11776.75 | 14720.9375 | 14720.9375 | 14838.705 | 15183.7638 | 15654.8338 | 16255.448
BSAN.MSA.064 | Lavabo Ideal Standard Modelo Fiesta con pedestal de primera calidad, blanco, con llave Economizadora Antirrobo Mca Helvex Mod. TV-105, Llave angular VAC- C de 13 mm., Cespol cromado Mca. Helvex. Cat. TV-016, Contra Mca. Helvex, Cat. TH-058, Alimentador Coflex p/lavabo Cat. AL-A40. | Pza | 1 | 7470.85 | 9338.5625 | 9338.5625 | 9413.271 | 9632.1669 | 9931.0009 | 10312.0143
BSAN.MSA.065 | Lavabo Ideal Standard Modelo Habitat con pedestal de primera calidad, blanco, con llave Economizadora Antirrobo Mca Helvex Mod. TV-105, Llave angular VAC- C de 13 mm., Cespol cromado Mca. Helvex. Cat. TV-016, Contra Mca. Helvex, Cat. TH-058, Alimentador Coflex p/lavabo Cat. AL-A40. | Pza | 1 | 7734.84 | 9668.55 | 9668.55 | 9745.8984 | 9972.5292 | 10281.9228 | 10676.3997
BSAN.MSA.066 | Lavabo Ideal Standard Modelo New Cadet con pedestal de primera calidad, blanco, con llave Economizadora Antirrobo Mca Helvex Mod. TV-105, Llave angular VAC- C de 13 mm., Cespol cromado Mca. Helvex. Cat. TV-016, Contra Mca. Helvex, Cat. TH-058, Alimentador Coflex p/lavabo Cat. AL-A40. | Pza | 1 | 7354.66 | 9193.325 | 9193.325 | 9266.8716 | 9482.3631 | 9776.5495 | 10151.6372
BSAN.MSA.067 | Llave de cocina Gourmet Twin MODELO E-308 | Pza | 1 | 11977.3 | 14971.625 | 14971.625 | 15091.398 | 15442.3329 | 15921.4249 | 16532.2672
BSAN.MSA.068 | Llave economizadora Antirrobo Mca Helvex Mod. TV-105, Alimentador Coflex p/lavabo Cat. AL-A40. | Pza | 1 | 3067.93 | 3834.9125 | 3834.9125 | 3865.5918 | 3955.4821 | 4078.1993 | 4234.6638
BSAN.MSA.069 | Llave ganso para fregadero Mca. Helvex Mod. ME-302 | Pza | 1 | 3646.17 | 4557.7125 | 4557.7125 | 4594.1742 | 4701.007 | 4846.8538 | 5032.8085
BSAN.MSA.070 | Llave para lavabo proximidad marca Nimbus modelo TV190-1.9, cromada, de baterías. | Pza | 1 | 12111.94 | 15139.925 | 15139.925 | 15261.0444 | 15615.9242 | 16100.4018 | 16718.1108
BSAN.MSA.071 | Mampara Sanitaria a base de lamina metálica cal 14 terminada porcelanizada con herrajes metálicos cromados Marca Modumex de 0.17 x 1.50 mts | Pza | 1 | 1804.1 | 2255.125 | 2255.125 | 2273.166 | 2326.0261 | 2398.1901 | 2490.1992
BSAN.MSA.072 | Mampara Sanitaria a base de lamina metálica cal 14 terminada porcelanizada con herrajes metálicos cromados Marca Modumex de 0.22 x 1.50 mts | Pza | 1 | 2458.51 | 3073.1375 | 3073.1375 | 3097.7226 | 3169.7569 | 3268.0973 | 3393.4814
BSAN.MSA.073 | Mampara Sanitaria a base de lamina metálica cal 14 terminada porcelanizada con herrajes metálicos cromados Marca Modumex de 0.30 x 1.50 mts | Pza | 1 | 2734.2 | 3417.75 | 3417.75 | 3445.092 | 3525.2041 | 3634.5721 | 3774.0163
BSAN.MSA.074 | Mampara Sanitaria a base de lamina metálica cal 14 terminada porcelanizada con herrajes metálicos cromados Marca Modumex de 0.35 x 1.50 mts | Pza | 1 | 2683.77 | 3354.7125 | 3354.7125 | 3381.5502 | 3460.1847 | 3567.5355 | 3704.4077
BSAN.MSA.075 | Mampara Sanitaria a base de lamina metálica cal 14 terminada porcelanizada con herrajes metálicos cromados Marca Modumex de 0.60 x 1.50 mts | Pza | 1 | 5468.42 | 6835.525 | 6835.525 | 6890.2092 | 7050.4339 | 7269.1707 | 7548.0601
BSAN.MSA.076 | Mampara Sanitaria a base de lamina metálica cal 14 terminada porcelanizada con herrajes metálicos cromados marca Modumex de 0.65 x 1.50 mts (puerta) | Pza | 1 | 4757.96 | 5947.45 | 5947.45 | 5995.0296 | 6134.4378 | 6324.7562 | 6567.4122
BSAN.MSA.077 | Mampara Sanitaria a base de lamina metálica cal 14 terminada porcelanizada con herrajes metálicos cromados marca Modumex de 1.20 x 1.50 mts | Pza | 1 | 6084.47 | 7605.5875 | 7605.5875 | 7666.4322 | 7844.7072 | 8088.086 | 8398.3939
BSAN.MSA.078 | Mampara Sanitaria a base de lamina metálica cal 14 terminada porcelanizada con herrajes metálicos cromados marca Modumex de 1.50 x 1.50 mts | Pza | 1 | 9057.84 | 11322.3 | 11322.3 | 11412.8784 | 11678.2731 | 12040.5867 | 12502.5366
BSAN.MSA.079 | Mampara Sanitaria a base de lamina metálica cal 14 terminada porcelanizada con herrajes metálicos cromados Marca Modumex. | m² | 1 | 5404.09 | 6755.1125 | 6755.1125 | 6809.1534 | 6967.4932 | 7183.6568 | 7459.2654
BSAN.MSA.080 | Mingitorio Helvex Gobi Mod. MGS-E, color blanco. Incluye: llave de paso para Mingitorio 17MG, adaptador de plástico, alimentador cromado. | Pza | 1 | 8933.06 | 11166.325 | 11166.325 | 11255.6556 | 11517.3943 | 11874.7167 | 12330.3027
BSAN.MSA.081 | Mingitorio Ideal Standard modelo Niágara de primera color blanco. Incluye: Llave de paso para Mingitorio 17MG, adaptador de plástico, alimentador cromado. | Pza | 1 | 4361.93 | 5452.4125 | 5452.4125 | 5496.0318 | 5623.8363 | 5798.3135 | 6020.772
BSAN.MSA.082 | Mingitorio seco Marca Helvex Modelo GOBI HVX-MGS-E | Pza | 1 | 8321.44 | 10401.8 | 10401.8 | 10485.0144 | 10728.8326 | 11061.6902 | 11486.0836
BSAN.MSA.083 | Mingitorio Seco oval Helvex Mod. GobiTDS, color blanco. Incluye: suministro, colocaciÓn, pruebas y todo lo necesario paraa su correcta ejecución. | Pza | 1 | 8321.44 | 10401.8 | 10401.8 | 10485.0144 | 10728.8326 | 11061.6902 | 11486.0836
BSAN.MSA.084 | Ovalin marca American Standard modelo chico 01124.020, color blanco. Incluye , llave angular VAC-C de 13 mm, cespol cromado Mca. Helvex. Cat. TV-016-1, contra con rebosadero TH-065 cromo Mca. Helvex, alimentador Coflex p/lavabo Cat. AL-A40. | Pza | 1 | 4258.24 | 5322.8 | 5322.8 | 5365.3824 | 5490.1488 | 5660.4784 | 5877.6487
BSAN.MSA.085 | Ovalin marca American Standard modelo CHICO 01124.020, color blanco. Incluye llave mezcladora electrónica marca Helvex modelo Argos de batería modelo TV-296, llave angular VAC-C de 13 mm, cespol cromado Mca. Helvex. Cat. TV-016-1, contra con rebosadero TH-065 cromo Mca. Helvex, alimentador Coflex p/lavabo Cat. AL-A40. | Pza | 1 | 14700.01 | 18375.0125 | 18375.0125 | 18522.0126 | 18952.7229 | 19540.7233 | 20290.4238
BSAN.MSA.086 | Ovalin marca American Standard modelo Redondo chico Cat. TV-016-1, color blanco. Incluye llave mezcladora electrónica marca Helvex modelo Argos de batería modelo TV-296, llave angular VAC-C de 13 mm, cespol cromado Mca. Helvex. Cat. TV-016-1, contra con rebosadero TH-065 cromo Mca. Helvex, alimentador Coflex p/lavabo Cat. AL-A40. | Pza | 1 | 14579.37 | 18224.2125 | 18224.2125 | 18370.0062 | 18797.1817 | 19380.3565 | 20123.9044
BSAN.MSA.087 | Pileta de aseo de 50 x 50 cm por 40 cm de alto, hecha a base de block de concreto de 10 x 20 x 40 cm, asentado con mortero cemento-arena 1:4 y forrado con loseta Interceramic de 49 x 49 cm. Modelo Cantabria Saro color blanco en el interior y aplanado con cemento arena 1:4 en el exterior. Incluye suministro de todos los materiales, mano de obra y todo lo necesario para su correcta ejecución. | Pza | 1 | 1527.25 | 1909.0625 | 1909.0625 | 1924.335 | 1969.0834 | 2030.1734 | 2108.0632
BSAN.MSA.088 | Pileta de aseo de 50 x 50 cm por 40 cm de alto, hecha a base de block de concreto de 10 x 20 x 40 cm, asentado con mortero cemento-arena 1:4 y forrado con Loseta Interceramic Modelo Costa del Sol color Ibiza de 40 x 40 cm, con junta color Ivory, en el interior y aplanado con cemento arena 1:4 en el exterior. Incluye suministro de todos los materiales, mano de obra y todo lo necesario para su correcta ejecución. | Pza | 1 | 1495.14 | 1868.925 | 1868.925 | 1883.8764 | 1927.684 | 1987.4896 | 2063.7417
BSAN.MSA.089 | Pileta de aseo de 50 x 50 cm por 40 cm de alto, hecha a base de block de concreto de 10 x 20 x 40 cm, asentado con mortero cemento-arena 1:4 y forrado con Loseta Porcelanite Modelo Lima color blanco de 40 x 40 cm en el interior y aplanado con cemento arena 1:4 en el exterior. Incluye suministro de todos los materiales, mano de obra y todo lo necesario para su correcta ejecución. | Pza | 1 | 1596.04 | 1995.05 | 1995.05 | 2011.0104 | 2057.7744 | 2121.616 | 2203.014
BSAN.MSA.090 | Pileta de aseo de 50 x 50 cm por 40 cm de alto, hecha a base de block de concreto de 10 x 20 x 40 cm, asentado con mortero cemento-arena 1:4 y forrado con Loseta Porcelanos Neo Gray Nature 60 x 60 cm, con junta color plata, en el interior y aplanado con cemento arena 1:4 en el exterior. Incluye suministro de todos los materiales, mano de obra y todo lo necesario para su correcta ejecución. | Pza | 1 | 1762.15 | 2202.6875 | 2202.6875 | 2220.309 | 2271.94 | 2342.426 | 2432.2956
BSAN.MSA.091 | Portapapel higiénico Marca Helvex línea Kubica 14104-S | Pza | 1 | 2432.04 | 3040.05 | 3040.05 | 3064.3704 | 3135.6292 | 3232.9108 | 3356.9448
BSAN.MSA.092 | Portapapel, acabado satín, Mod. 14104-S, línea Kúbica, marca Helvex. | Pza | 1 | 2432.04 | 3040.05 | 3040.05 | 3064.3704 | 3135.6292 | 3232.9108 | 3356.9448
BSAN.MSA.093 | Portarrollo Ecolore Mca. Helvex EC-104 Cromado. Incluye; suministro de materiales, colocacion y todo lo necesario para su correcta instalación. | Pza | 1 | 977.13 | 1221.4125 | 1221.4125 | 1231.1838 | 1259.8137 | 1298.8989 | 1348.7325
BSAN.MSA.094 | Purificador de agua marca PURESA con filtro de carbón activado y lámpara de luz ultravioleta, con sistema de alimentación a red hidráulica interna, dos llaves de suministro para agua fría y caliente, porta garrafón con tapa, conexión a red eléctrica normal a 110-127v. | Pza | 1 | 10697.41 | 13371.7625 | 13371.7625 | 13478.7366 | 13792.1707 | 14220.0671 | 14765.635
BSAN.MSA.095 | Renta de sanitario portátil incluye, colocación en su posición final, limpieza del área existente, retiro y limpieza de área afectada. | Jor | 1 | 93.64 | 117.05 | 117.05 | 117.9864 | 120.7301 | 124.4757 | 129.2513
BSAN.MSA.096 | Secador de manos con botón accionador, Mod. MB-1011, marca Helvex. | Pza | 1 | 4629.31 | 5786.6375 | 5786.6375 | 5832.9306 | 5968.5694 | 6153.7418 | 6389.8366
BSAN.MSA.097 | Secadora de manos eléctrica Marca Helvex Modelo MB-1011 | Pza | 1 | 4629.31 | 5786.6375 | 5786.6375 | 5832.9306 | 5968.5694 | 6153.7418 | 6389.8366
BSAN.MSA.098 | Suministro y colocación de electronivel con flotador Square`d. | Pza | 1 | 1317.3 | 1646.625 | 1646.625 | 1659.798 | 1698.3949 | 1751.0869 | 1818.2692
BSAN.MSA.099 | Tarja de bajo cubierta en acero inoxidable marca teka modelo easy 45-e-xn 1150214. | Pza | 1 | 1631.53 | 2039.4125 | 2039.4125 | 2055.7278 | 2103.5316 | 2168.7928 | 2252.0009
BSAN.MSA.100 | Tarja fabricada en acero inoxidable de: 0.46 x 0.46 x 0.30 m. Terminado sanitario, patas de 1 5/8", con regatón nivelador de aluminio y travesaños de 1" Peso 14.6 kg Medidas frente 59, fondo 61, alto 90 cm. | Pza | 1 | 8499.32 | 10624.15 | 10624.15 | 10709.1432 | 10958.1733 | 11298.1461 | 11731.6114
BSAN.MSA.101 | Tarja Tekaway DM 33.22 2C 9 MJ Acero Inoxidable | Pza | 1 | 6516.6 | 8145.75 | 8145.75 | 8210.916 | 8401.8524 | 8662.5164 | 8994.863
BSAN.MSA.102 | Tinaco, Mca. Rotoplas. Incluye elevación a no mas de 7.0 m. por medios manuales, instalación y conexión de: B) Cilíndrico horizontal de 1,100 lts. | Pza | 1 | 7053.51 | 8816.8875 | 8816.8875 | 8887.4226 | 9094.0904 | 9376.2308 | 9735.9599
BSAN.MSA.103 | Tinaco, Mca. Rotoplas. Incluye elevación a no mas de 7.0 m. por medios manuales, instalación y conexión de: B) Cilíndrico horizontal de 2,500 lts. | Pza | 1 | 8923.01 | 11153.7625 | 11153.7625 | 11242.9926 | 11504.4368 | 11861.3572 | 12316.4307
BSAN.MSA.104 | Tinaco, Mca. Rotoplas. Incluye; elevación a no mas de 7.0 m. por medios manuales, instalación y conexión de: A) Cilíndrico vertical de 1,100 lts. | Pza | 1 | 3720.99 | 4651.2375 | 4651.2375 | 4688.4474 | 4797.4724 | 4946.312 | 5136.0825
BSAN.MSA.105 | Toallero Ecolore Mca. Helvex 105 Cromado. Incluye; suministro de materiales, colocación y todo lo necesario para su correcta instalación. | Pza | 1 | 1230.22 | 1537.775 | 1537.775 | 1550.0772 | 1586.1226 | 1635.3314 | 1698.0727
BSAN.MSA.106 | Vertedero Orión de Fo. Fo. de 41 x 41 cm., Adaptador de 1 1/2" San. Galvanizado, tipo espiga. Mca. Rex., cespol sencillo de plomo de 51 mm, llave nariz cromada de 13mm. urrea. Incluye Suministro de materiales, mano de obra y todo lo necesario para su correcta ejecución. | Pza | 1 | 2154.6 | 2693.25 | 2693.25 | 2714.796 | 2777.9258 | 2864.1098 | 2973.9944
| TOTAL DE | MUEBLES SANITARIOS |  | 453869.43
BSIEL | INSTALACIÓN ELECTRICA En los conceptos incluidos dentro de esta partida, se deberá de considerar según aplique en función del tipo de trabajo a desarrollar lo siguiente; Mano de Obra, materiales de consumo, equipo y herramientas necesarias, encostalado de los materiales producto de las demoliciones y/o desmantelamientos y acarreo hasta el banco de obra, retiro del material hasta la zona de tiro autorizada por el D.D.F. ó dependencia autorizada, carga y descarga, andamios, apuntalamientos y protección de areas adyacentes según sea el caso, limpieza del area de trabajo, desconexiones, aislamientos, cancelaciones, tapones y todo lo necesario para su correcta ejecución y terminación total de los trabajos.- Los trabajos que produzcan ruido o molestia a empleados y clientes ó por condiciones de la Administración deberán ejecutarse en horario fuera de operación de sucursal u oficina.- Las cantidades de obra deberán ser verificadas, se deberá realizar generador y tomar fotografías previo al inicio de los trabajos, el precio unitario se pagará por unidad de obra terminada (P.U.O.T). NOTA: Todos los conceptos contemplados dentro de este catálogo con materiales, equipos y/o insumos que su venta sea con M.E., se considera el tipo de cambio a $ 18.00 y solo podrá ser modificado siempre y cuando la variación del dólar sea mayor o menor al 10% del tipo de cambio estipulado inicialmente. El cual estará sujeto a revisión y autorización del área de PRECIOS UNITARIOS, presentando las facturas correspondientes.
BSAN.IEL.001 | Abrazadera de cobre con tornillo de puesta a tierra para tubería de agua de 1/2" a 1" Marca Raco ò Ideal. Cat. 2504 ò Cat. 87-563 | Pza | 1 | 211.65 | 264.5625 | 264.5625 | 266.679 | 272.8803 | 281.3463 | 292.1405
BSAN.IEL.002 | Abrazadera de cobre con tornillo de puesta a tierra para tubería de agua de 11/4" a 2" Marca Raco ò Ideal. Cat. 2505 ò Cat. 87-564 | Pza | 1 | 410.22 | 512.775 | 512.775 | 516.8772 | 528.8966 | 545.3054 | 566.2267
BSAN.IEL.003 | Abrazadera de uña de 1 1/2" conduit SC-126. Mca. Clevis. | Pza | 1 | 17.17 | 21.4625 | 21.4625 | 21.6342 | 22.1373 | 22.8241 | 23.6998
BSAN.IEL.004 | Abrazadera de uña de 1 1/4" conduit SC-126. Mca. Clevis. | Pza | 1 | 13.98 | 17.475 | 17.475 | 17.6148 | 18.0244 | 18.5836 | 19.2966
BSAN.IEL.005 | Abrazadera de uña de 1" conduit SC-126. Mca. Clevis. | Pza | 1 | 11.6 | 14.5 | 14.5 | 14.616 | 14.9559 | 15.4199 | 16.0115
BSAN.IEL.006 | Abrazadera de uña de 1/2" conduit SC-126. Mca. Clevis. | Pza | 1 | 9.05 | 11.3125 | 11.3125 | 11.403 | 11.6682 | 12.0302 | 12.4917
BSAN.IEL.007 | Abrazadera de uña de 1/4" conduit SC-126. Mca. Clevis. | Pza | 1 | 8.61 | 10.7625 | 10.7625 | 10.8486 | 11.1009 | 11.4453 | 11.8844
BSAN.IEL.008 | Abrazadera de uña de 2" conduit SC-126. Mca. Clevis. | Pza | 1 | 22.71 | 28.3875 | 28.3875 | 28.6146 | 29.28 | 30.1884 | 31.3466
BSAN.IEL.009 | Abrazadera de uña de 3/4" conduit SC-126. Mca. Clevis. | Pza | 1 | 10.28 | 12.85 | 12.85 | 12.9528 | 13.254 | 13.6652 | 14.1895
BSAN.IEL.010 | Abrazadera de uña de 3/8" conduit SC-126. Mca. Clevis. | Pza | 1 | 8.75 | 10.9375 | 10.9375 | 11.025 | 11.2814 | 11.6314 | 12.0776
BSAN.IEL.011 | Abrazadera Omega de 1 1/2" SC-262-A. Mca. Clevis. | Pza | 1 | 18.56 | 23.2 | 23.2 | 23.3856 | 23.9294 | 24.6718 | 25.6184
BSAN.IEL.012 | Abrazadera Omega de 1 1/4" SC-262-A. Mca. Clevis. | Pza | 1 | 21.98 | 27.475 | 27.475 | 27.6948 | 28.3388 | 29.218 | 30.339
BSAN.IEL.013 | Abrazadera Omega de 1" SC-262-A. Mca. Clevis. | Pza | 1 | 15.24 | 19.05 | 19.05 | 19.2024 | 19.6489 | 20.2585 | 21.0358
BSAN.IEL.014 | Abrazadera Omega de 1/2" SC-262-A. Mca. Clevis. | Pza | 1 | 12.79 | 15.9875 | 15.9875 | 16.1154 | 16.4901 | 17.0017 | 17.654
BSAN.IEL.015 | Abrazadera Omega de 2 1/2" SC-262-A. Mca. Clevis. | Pza | 1 | 35.41 | 44.2625 | 44.2625 | 44.6166 | 45.6541 | 47.0705 | 48.8764
BSAN.IEL.016 | Abrazadera Omega de 2" SC-262-A. Mca. Clevis. | Pza | 1 | 23.77 | 29.7125 | 29.7125 | 29.9502 | 30.6467 | 31.5975 | 32.8097
BSAN.IEL.017 | Abrazadera Omega de 3" SC-262-A. Mca. Clevis. | Pza | 1 | 30.23 | 37.7875 | 37.7875 | 38.0898 | 38.9755 | 40.1847 | 41.7265
BSAN.IEL.018 | Abrazadera Omega de 3/4" SC-262-A. Mca. Clevis. | Pza | 1 | 14.22 | 17.775 | 17.775 | 17.9172 | 18.3338 | 18.9026 | 19.6279
BSAN.IEL.019 | Abrazadera Omega de 3/8" SC-262-A. Mca. Clevis. | Pza | 1 | 13.53 | 16.9125 | 16.9125 | 17.0478 | 17.4442 | 17.9854 | 18.6755
BSAN.IEL.020 | Abrazadera Omega de 4" SC-262-A. Mca. Clevis. | Pza | 1 | 36.56 | 45.7 | 45.7 | 46.0656 | 47.1368 | 48.5992 | 50.4638
BSAN.IEL.021 | Abrazadera para unicanal para tubería de 13 mm de diámetro Mca. Clevis | Pza | 1 | 17.64 | 22.05 | 22.05 | 22.2264 | 22.7433 | 23.4489 | 24.3485
BSAN.IEL.022 | Abrazadera para unicanal para tubería de 19 mm de diámetro Mca. Clevis | Pza | 1 | 19.99 | 24.9875 | 24.9875 | 25.1874 | 25.7731 | 26.5727 | 27.5922
BSAN.IEL.023 | Abrazadera para unicanal para tubería de 25 mm de diámetro Mca. Clevis | Pza | 1 | 23.93 | 29.9125 | 29.9125 | 30.1518 | 30.8529 | 31.8101 | 33.0306
BSAN.IEL.024 | Abrazadera para unicanal para tubería de 32 mm de diámetro Mca. Clevis | Pza | 1 | 27.31 | 34.1375 | 34.1375 | 34.4106 | 35.2108 | 36.3032 | 37.696
BSAN.IEL.025 | Abrazadera para unicanal para tubería de 38 mm de diámetro Mca. Clevis | Pza | 1 | 31.69 | 39.6125 | 39.6125 | 39.9294 | 40.8579 | 42.1255 | 43.7417
BSAN.IEL.026 | Abrazadera para unicanal para tubería de 51 mm de diámetro Mca. Clevis | Pza | 1 | 34.75 | 43.4375 | 43.4375 | 43.785 | 44.8032 | 46.1932 | 47.9654
BSAN.IEL.027 | Abrazadera para unicanal para tubería de 64 mm de diámetro Mca. Clevis | Pza | 1 | 44.98 | 56.225 | 56.225 | 56.6748 | 57.9927 | 59.7919 | 62.0859
BSAN.IEL.028 | Abrazadera para unicanal para tubería de 76 mm de diámetro Mca. Clevis | Pza | 1 | 49.64 | 62.05 | 62.05 | 62.5464 | 64.0009 | 65.9865 | 68.5181
BSAN.IEL.029 | Abrazadera tipo "U" para tubería de 100 mm | Pza | 1 | 47.55 | 59.4375 | 59.4375 | 59.913 | 61.3062 | 63.2082 | 65.6333
BSAN.IEL.030 | Abrazadera tipo "U" para tubería de 13 mm | Pza | 1 | 12.91 | 16.1375 | 16.1375 | 16.2666 | 16.6449 | 17.1613 | 17.8197
BSAN.IEL.031 | Abrazadera tipo "U" para tubería de 19 mm | Pza | 1 | 13.77 | 17.2125 | 17.2125 | 17.3502 | 17.7537 | 18.3045 | 19.0067
BSAN.IEL.032 | Abrazadera tipo "U" para tubería de 25 mm | Pza | 1 | 14.86 | 18.575 | 18.575 | 18.7236 | 19.159 | 19.7534 | 20.5113
BSAN.IEL.033 | Abrazadera tipo "U" para tubería de 32 mm | Pza | 1 | 18.04 | 22.55 | 22.55 | 22.7304 | 23.259 | 23.9806 | 24.9006
BSAN.IEL.034 | Abrazadera tipo "U" para tubería de 38 mm | Pza | 1 | 19.52 | 24.4 | 24.4 | 24.5952 | 25.1671 | 25.9479 | 26.9435
BSAN.IEL.035 | Abrazadera tipo "U" para tubería de 51 mm | Pza | 1 | 21.44 | 26.8 | 26.8 | 27.0144 | 27.6426 | 28.5002 | 29.5936
BSAN.IEL.036 | Abrazadera tipo "U" para tubería de 63 mm | Pza | 1 | 37.49 | 46.8625 | 46.8625 | 47.2374 | 48.3359 | 49.8355 | 51.7474
BSAN.IEL.037 | Abrazadera tipo "U" para tubería de 76 mm | Pza | 1 | 42.39 | 52.9875 | 52.9875 | 53.4114 | 54.6534 | 56.349 | 58.5109
BSAN.IEL.038 | Acoplador de impedancia para Tomaturno y Audio de Sucursal | Pza | 1 | 626.42 | 783.025 | 783.025 | 789.2892 | 807.6433 | 832.7001 | 864.6475
BSAN.IEL.039 | Aislador T-Barril de resina, rosca de 1/4" x 1" altura P-100A11 | Pza | 1 | 104 | 130 | 130 | 131.04 | 134.0872 | 138.2472 | 143.5512
BSAN.IEL.040 | Aislador T-Barril de resina, rosca de 1/4" x 1" altura P-100A6 | Pza | 1 | 89.34 | 111.675 | 111.675 | 112.5684 | 115.1861 | 118.7597 | 123.316
BSAN.IEL.041 | Apagador 3 vías 10A-127V color blanco, Mca. Square D, Línea Lunare, Ref. M51041-HC | Pza | 1 | 69.53 | 86.9125 | 86.9125 | 87.6078 | 89.645 | 92.4262 | 95.9723
BSAN.IEL.042 | Apagador de Escalera 10A-127V color blanco, Mca. Square D, Línea Lunare, Ref. M51001-HC | Pza | 1 | 111.5 | 139.375 | 139.375 | 140.49 | 143.7569 | 148.2169 | 153.9035
BSAN.IEL.043 | Apagador sencillo 10A-127V color blanco, Mca. Square D, Línea Lunare, Ref. M51001-HC | Pza | 1 | 111.5 | 139.375 | 139.375 | 140.49 | 143.7569 | 148.2169 | 153.9035
BSAN.IEL.044 | Apagador sencillo luz piloto 10A-127V color blanco, Mca. Square D, Línea Lunare, Ref. M51011-HC | Pza | 1 | 111.5 | 139.375 | 139.375 | 140.49 | 143.7569 | 148.2169 | 153.9035
BSAN.IEL.045 | Apartarrayos tipo inserto 15Kv 200Amp. Mca. Elastimold. | Pza | 1 | 7612.09 | 9515.1125 | 9515.1125 | 9591.2334 | 9814.2676 | 10118.7512 | 10506.9678
BSAN.IEL.046 | Aplicación de Pintura de Esmalte color amarillo, verde, naranja, azul marino, café, verde pistasche, etc. según el codigo de colores de Santander, aplicada en tubería y cajas de fierro galvanizado de 13 mm de diámetro. Incluye: materiales, equipo, herramienta, mano de obra y todo lo necesario para la correcta y total ejecución del trabajo. | Ml | 1 | 16.72 | 20.9 | 20.9 | 21.0672 | 21.5571 | 22.2259 | 23.0786
BSAN.IEL.047 | Aplicación de Pintura de Esmalte color amarillo, verde, naranja, azul marino, café, verde pistasche, etc. según el codigo de colores de Santander, aplicada en tubería y cajas de fierro galvanizado de 19.1 mm de diámetro. Incluye: materiales, equipo, herramienta, mano de obra y todo lo necesario para la correcta y total ejecución del trabajo. | Ml | 1 | 20.59 | 25.7375 | 25.7375 | 25.9434 | 26.5467 | 27.3703 | 28.4204
BSAN.IEL.048 | Aplicación de Pintura de Esmalte color amarillo, verde, naranja, azul marino, café, verde pistasche, etc. según el codigo de colores de Santander, aplicada en tubería y cajas de fierro galvanizado de 25.4 mm de diámetro. Incluye: materiales, equipo, herramienta, mano de obra y todo lo necesario para la correcta y total ejecución del trabajo. | Ml | 1 | 22.94 | 28.675 | 28.675 | 28.9044 | 29.5765 | 30.4941 | 31.6641
BSAN.IEL.049 | Aplicación de Pintura de Esmalte color amarillo, verde, naranja, azul marino, café, verde pistasche, etc. según el codigo de colores de Santander, aplicada en tubería y cajas de fierro galvanizado de 31.8 mm de diámetro. Incluye: materiales, equipo, herramienta, mano de obra y todo lo necesario para la correcta y total ejecución del trabajo. | Ml | 1 | 23.74 | 29.675 | 29.675 | 29.9124 | 30.608 | 31.5576 | 32.7683
BSAN.IEL.050 | Aplicación de Pintura de Esmalte color amarillo, verde, naranja, azul marino, café, verde pistasche, etc. según el codigo de colores de Santander, aplicada en tubería y cajas de fierro galvanizado de 38 mm de diámetro. Incluye: materiales, equipo, herramienta, mano de obra y todo lo necesario para la correcta y total ejecución del trabajo. | Ml | 1 | 25.67 | 32.0875 | 32.0875 | 32.3442 | 33.0963 | 34.1231 | 35.4323
BSAN.IEL.051 | Armado e Instalación de Tablero de Distribución para alumbrado y contactos Marca Square´d de 3F-4H-480-220 y 127 VCA 60 Hz Tipo NF-30-4AB-12-S, Incluye; armado del Tablero, colocación al muro con unicanal segun Norma, Balanceo, peinado de circuitos y todo lo necesario para su correcto funcionamiento. | Pza | 1 | 7035.78 | 8794.725 | 8794.725 | 8865.0828 | 9071.2312 | 9352.6624 | 9711.4871
BSAN.IEL.052 | Arrancador de propósito definido marca Cutler Hammer (Eaton) modelo C25BGD215AC de dos polos, 15 amperes, con contacto auxiliar N.O.-1 N.C. para operar a 127V/60Hz VAC con bobina a 127VAC. | Pza | 1 | 1152.22 | 1440.275 | 1440.275 | 1451.7972 | 1485.5572 | 1531.646 | 1590.4093
BSAN.IEL.053 | Arrancador Magnetico a tensión plena Clase 8536 Tipo SBG-2 Voltaje 220, tamaño O. Mca. Square-D | Pza | 1 | 4840.63 | 6050.7875 | 6050.7875 | 6099.1938 | 6241.0243 | 6434.6495 | 6681.5216
BSAN.IEL.054 | Arrancador Manual Clase 2510 Tipo FG-1 con elementos térmicos (Uso general). Mca. Square-D | Pza | 1 | 1215.1 | 1518.875 | 1518.875 | 1531.026 | 1566.6284 | 1615.2324 | 1677.2025
BSAN.IEL.055 | Arrancador Manual Clase 2510 Tipo FG-2P con elementos térmicos (Uso general) con luz piloto. Mca. Square-D | Pza | 1 | 2350.83 | 2938.5375 | 2938.5375 | 2962.0458 | 3030.9251 | 3124.9583 | 3244.8506
BSAN.IEL.056 | Aterrizar cajas registro y elementos metálicos por medio de zapatas de ojillo y tornillo. Incluye 30 cm de cable desnudo, marca Condumex cal. 12, tuerca, mano de obra y andamios. | Pza | 1 | 28.45 | 35.5625 | 35.5625 | 35.847 | 36.6806 | 37.8186 | 39.2695
BSAN.IEL.057 | Balanceo de carga y peinado de tablero regulado | circuito | 1 | 48.9 | 61.125 | 61.125 | 61.614 | 63.0468 | 65.0028 | 67.4967
BSAN.IEL.058 | Barra de cobre de 24" x 1" x 1/8" fijada a rack (aterrizar rack) | Pza | 1 | 444.51 | 555.6375 | 555.6375 | 560.0826 | 573.1067 | 590.8871 | 613.5572
BSAN.IEL.059 | Barra de cobre de 6" x 1" x 1/8" fijada con Aislador Cat. P-200-A-11 Marca Proesa | Pza | 1 | 530.03 | 662.5375 | 662.5375 | 667.8378 | 683.3677 | 704.5689 | 731.6004
BSAN.IEL.060 | Barra de tierra física de 30x1 1/4"x 1/4 para aterrizar, codos e insertos en subestación eléctrica. | Pza | 1 | 979.34 | 1224.175 | 1224.175 | 1233.9684 | 1262.6631 | 1301.8367 | 1351.783
BSAN.IEL.061 | Barra neutra Cat. PK27GTA para Tablero SQUARE D | Pza | 1 | 357.76 | 447.2 | 447.2 | 450.7776 | 461.26 | 475.5704 | 493.8161
BSAN.IEL.062 | BASE DE MEDICION 7 TERMINALES 200 AMP CATALOGO MC2007 MARCA SQUAR´D | PDA | 1 | 2225.69 | 2782.1125 | 2782.1125 | 2804.3694 | 2869.5821 | 2958.6097 | 3072.1199
BSAN.IEL.063 | Base para colocar contactos y salidas de VD debajo de los escritorios marca Byrne modBE01819-2-2-E-EFA-72, incluye elementos de fijacion y pruebas | Pza | 1 | 1072.68 | 1340.85 | 1340.85 | 1351.5768 | 1383.0063 | 1425.9135 | 1480.6202
BSAN.IEL.064 | Bocina de 2 vías 245 w PMPO c/u con crossover, para plafón. Incluye suministro cable dúplex polarizado cal.16 AWG, transparente. | Pza | 1 | 1030 | 1287.5 | 1287.5 | 1297.8 | 1327.979 | 1369.179 | 1421.709
BSAN.IEL.065 | Bota termocontráctil 4" 3 salidas. | Pza | 1 | 509.88 | 637.35 | 637.35 | 642.4488 | 657.3883 | 677.7835 | 703.7874
BSAN.IEL.066 | Cable 2×18 AWG Blanco CMR Blindado para Control y Seguridad / Cobre Puro / Blindaje “Z-fold”. | Ml | 1 | 21.82 | 27.275 | 27.275 | 27.4932 | 28.1325 | 29.0053 | 30.1181
BSAN.IEL.067 | Cable blindado Trenzado de 2 polos cal. 18. | Ml | 1 | 53.26 | 66.575 | 66.575 | 67.1076 | 68.6681 | 70.7985 | 73.5148
BSAN.IEL.068 | Cable de cobre Calibre # 1/0 AWG con aislamiento Vinanel THW-LS 75°, 600 v Marca Condumex. | Ml | 1 | 203.45 | 254.3125 | 254.3125 | 256.347 | 262.3081 | 270.4461 | 280.822
BSAN.IEL.069 | Cable de cobre Calibre # 10 AWG con aislamiento Vinanel THW-LS 75° Marca Condumex. (Color: azul, bco, gris, neg, rojo, vde) | Ml | 1 | 23.91 | 29.8875 | 29.8875 | 30.1266 | 30.8272 | 31.7836 | 33.003
BSAN.IEL.070 | Cable de cobre Calibre # 12 AWG con aislamiento Vinanel THW--LS 75° Marca Condumex. (Color: azul, bco, gris, neg, rojo, vde) | Ml | 1 | 16.96 | 21.2 | 21.2 | 21.3696 | 21.8665 | 22.5449 | 23.4099
BSAN.IEL.071 | Cable de cobre Calibre # 14 AWG con aislamiento Vinanel THW--LS 75° Marca Condumex. (Color: azul, bco, gris, neg, rojo, vde) | Ml | 1 | 13.31 | 16.6375 | 16.6375 | 16.7706 | 17.1606 | 17.693 | 18.3718
BSAN.IEL.072 | Cable de cobre Calibre # 16 AWG con aislamiento Vinanel THW-LS 75° Marca Condumex. (Color: azul, bco, gris, neg, rojo, vde) | Ml | 1 | 10.16 | 12.7 | 12.7 | 12.8016 | 13.0993 | 13.5057 | 14.0238
BSAN.IEL.073 | Cable de cobre Calibre # 18 AWG con aislamiento Vinanel THW-LS 75° Marca Condumex. (Color: azul, bco, gris, neg, rojo, vde) | Ml | 1 | 8.34 | 10.425 | 10.425 | 10.5084 | 10.7528 | 11.0864 | 11.5117
BSAN.IEL.074 | Cable de cobre Calibre # 2 AWG con aislamiento Vinanel THW-LS 75° Marca Condumex. (Color: azul, bco, gris, neg, rojo, vde) | Ml | 1 | 121.32 | 151.65 | 151.65 | 152.8632 | 156.4179 | 161.2707 | 167.458
BSAN.IEL.075 | Cable de cobre Calibre # 2/0 AWG con aislamiento Vinanel THW-LS 75°, 600 v Marca Condumex | Ml | 1 | 259.31 | 324.1375 | 324.1375 | 326.7306 | 334.3284 | 344.7008 | 357.9256
BSAN.IEL.076 | Cable de cobre Calibre # 250 KCM con aislamiento Vinanel THW-LS 90° C, 600 v Marca Condumex | Ml | 1 | 545.95 | 682.4375 | 682.4375 | 687.897 | 703.8933 | 725.7313 | 753.5748
BSAN.IEL.077 | Cable de cobre Calibre # 3/0 AWG con aislamiento Vinanel THW-LS 75°, 600 v Marca Condumex | Ml | 1 | 341.2 | 426.5 | 426.5 | 429.912 | 439.9092 | 453.5572 | 470.9584
BSAN.IEL.078 | Cable de cobre Calibre # 300 KCM con aislamiento Vinanel THW-LS 90° C, 600 v Marca Condumex | Ml | 1 | 651.53 | 814.4125 | 814.4125 | 820.9278 | 840.0176 | 866.0788 | 899.3069
BSAN.IEL.079 | Cable de cobre Calibre # 350 KCM con aislamiento Vinanel THW-LS 90° C, 600 v Marca Condumex | Ml | 1 | 876.97 | 1096.2125 | 1096.2125 | 1104.9822 | 1130.6774 | 1165.7562 | 1210.4817
BSAN.IEL.080 | Cable de cobre Calibre # 4 AWG con aislamiento Vinanel THW-LS 75° Marca Condumex. (Color: azul, bco, gris, neg, rojo, vde) | Ml | 1 | 79.83 | 99.7875 | 99.7875 | 100.5858 | 102.9248 | 106.118 | 110.1893
BSAN.IEL.081 | Cable de cobre Calibre # 4/0 AWG con aislamiento Vinanel THW-LS 75°, 600 v Marca Condumex | Ml | 1 | 394.97 | 493.7125 | 493.7125 | 497.6622 | 509.2348 | 525.0336 | 545.1771
BSAN.IEL.082 | Cable de cobre Calibre # 500 KCM con aislamiento Vinanel THW-LS 90° C, 600 v Marca Condumex | Ml | 1 | 1064.89 | 1331.1125 | 1331.1125 | 1341.7614 | 1372.9627 | 1415.5583 | 1469.8677
BSAN.IEL.083 | Cable de cobre Calibre # 6 AWG con aislamiento Vinanel THW-LS 75° Marca Condumex (Color: azul, bco, gris, neg, rojo, vde) | Ml | 1 | 53.51 | 66.8875 | 66.8875 | 67.4226 | 68.9904 | 71.1308 | 73.8599
BSAN.IEL.084 | Cable de cobre Calibre # 8 AWG con aislamiento Vinanel THW-LS 75° Marca Condumex. (Color: azul, bco, gris, neg, rojo, vde) | Ml | 1 | 35.64 | 44.55 | 44.55 | 44.9064 | 45.9507 | 47.3763 | 49.1939
BSAN.IEL.085 | Cable de cobre desnudo # 1/0 Marca condumex ( 2.07 ml/kg ) | Ml | 1 | 146.17 | 182.7125 | 182.7125 | 184.1742 | 188.457 | 194.3038 | 201.7585
BSAN.IEL.086 | Cable de cobre desnudo # 10 Marca condumex ( 21 ml/kg ) | Ml | 1 | 20.62 | 25.775 | 25.775 | 25.9812 | 26.5854 | 27.4102 | 28.4618
BSAN.IEL.087 | Cable de cobre desnudo # 12 Marca Condumex ( 33.4 kg/ml ) | Ml | 1 | 15.38 | 19.225 | 19.225 | 19.3788 | 19.8294 | 20.4446 | 21.229
BSAN.IEL.088 | Cable de cobre desnudo # 14 Marca Condumex ( 53 ml/kg ) | Ml | 1 | 12 | 15 | 15 | 15.12 | 15.4716 | 15.9516 | 16.5636
BSAN.IEL.089 | Cable de cobre desnudo # 2 Marca condumex ( 3.28 ml/kg ) | Ml | 1 | 92.54 | 115.675 | 115.675 | 116.6004 | 119.3118 | 123.0134 | 127.733
BSAN.IEL.090 | Cable de cobre desnudo # 2/0 Marca condumex ( 1.63 ml/kg ) | Ml | 1 | 182.64 | 228.3 | 228.3 | 230.1264 | 235.4778 | 242.7834 | 252.098
BSAN.IEL.091 | Cable de cobre desnudo # 3/0 Marca condumex ( 1.29 ml/kg ) | Ml | 1 | 228.69 | 285.8625 | 285.8625 | 288.1494 | 294.85 | 303.9976 | 315.6608
BSAN.IEL.092 | Cable de cobre desnudo # 4 Marca condumex ( 5.22 ml/kg ) | Ml | 1 | 61.09 | 76.3625 | 76.3625 | 76.9734 | 78.7633 | 81.2069 | 84.3225
BSAN.IEL.093 | Cable de cobre desnudo # 4/0 Marca condumex ( 1 ml/kg ) | Ml | 1 | 336.69 | 420.8625 | 420.8625 | 424.2294 | 434.0944 | 447.562 | 464.7332
BSAN.IEL.094 | Cable de cobre desnudo # 6 Marca condumex ( 8.31 ml/kg ) | Ml | 1 | 41.32 | 51.65 | 51.65 | 52.0632 | 53.2739 | 54.9267 | 57.034
BSAN.IEL.095 | Cable de cobre desnudo # 8 Marca condumex ( 13.2 ml/kg ) | Ml | 1 | 28.75 | 35.9375 | 35.9375 | 36.225 | 37.0674 | 38.2174 | 39.6836
BSAN.IEL.096 | Cable de energía Vulcanel de cobre XLP clase 15 KV 1/0 Marca Condumex. | Ml | 1 | 134.57 | 168.2125 | 168.2125 | 169.5582 | 173.5011 | 178.8839 | 185.747
BSAN.IEL.097 | Cable de energía Vulcanel de cobre XLP clase 15 KV 3/0 Marca Condumex. | Ml | 1 | 164.45 | 205.5625 | 205.5625 | 207.207 | 212.0254 | 218.6034 | 226.9903
BSAN.IEL.098 | Cable de energía Vulcanel de cobre XLP clase 15 KV 500 KCM Marca Condumex. | Ml | 1 | 850.98 | 1063.725 | 1063.725 | 1072.2348 | 1097.1685 | 1131.2077 | 1174.6077
BSAN.IEL.099 | Cable de energía Vulcanel de cobre XLP clase 25 KV 1/0 Marca Condumex. | Ml | 1 | 525.45 | 656.8125 | 656.8125 | 662.067 | 677.4627 | 698.4807 | 725.2786
BSAN.IEL.100 | Cable de energía Vulcanel de cobre XLP clase 34.5 KV 1/0 Marca Condumex. | Ml | 1 | 622.63 | 778.2875 | 778.2875 | 784.5138 | 802.7569 | 827.6621 | 859.4162
BSAN.IEL.101 | Cable monopolar aluminio S8000 4/0 AWG XHHW-2 LS CT SR XLPE 600V 90°C VIAKON. | Ml | 1 | 136.73 | 170.9125 | 170.9125 | 172.2798 | 176.286 | 181.7552 | 188.7284
BSAN.IEL.102 | Cable POT para bocinas cal. 14 duplex. | Ml | 1 | 7.85 | 9.8125 | 9.8125 | 9.891 | 10.121 | 10.435 | 10.8354
BSAN.IEL.103 | Cable Stabiloy Tetrapolar 4-1/0, 1-4d, ( 3 FASES, 1 NEUTRO Y TF ). | Ml | 1 | 336.54 | 420.675 | 420.675 | 424.0404 | 433.901 | 447.3626 | 464.5262
BSAN.IEL.104 | Cable telefonico 2x22 Blindado con malla. | Ml | 1 | 18.75 | 23.4375 | 23.4375 | 23.625 | 24.1744 | 24.9244 | 25.8806
BSAN.IEL.105 | Cable trenzado calibre 16 para bocina. | Ml | 1 | 18.85 | 23.5625 | 23.5625 | 23.751 | 24.3033 | 25.0573 | 26.0187
BSAN.IEL.106 | Cable uso rudo 3 x 10 tipo ST 600v 90º C Marca Condumex | Ml | 1 | 137.21 | 171.5125 | 171.5125 | 172.8846 | 176.9049 | 182.3933 | 189.391
BSAN.IEL.107 | Cable uso rudo 3 x 12 tipo ST 600v 90º C Marca Condumex | Ml | 1 | 100.04 | 125.05 | 125.05 | 126.0504 | 128.9816 | 132.9832 | 138.0852
BSAN.IEL.108 | Cable uso rudo 3 x 14 tipo ST 600v 90º C Marca Condumex | Ml | 1 | 76.69 | 95.8625 | 95.8625 | 96.6294 | 98.8764 | 101.944 | 105.8552
BSAN.IEL.109 | Cable uso rudo 3 x 16 tipo ST 600v 90º C Marca Condumex | Ml | 1 | 43.14 | 53.925 | 53.925 | 54.3564 | 55.6204 | 57.346 | 59.5461
BSAN.IEL.110 | Cable uso rudo 3 x 18 tipo ST 600v 90º C Marca Condumex | Ml | 1 | 28.23 | 35.2875 | 35.2875 | 35.5698 | 36.3969 | 37.5261 | 38.9659
BSAN.IEL.111 | Cable uso rudo 3 x 6 tipo ST 600v 90º C Marca Condumex | Ml | 1 | 320.81 | 401.0125 | 401.0125 | 404.2206 | 413.6203 | 426.4527 | 442.814
BSAN.IEL.112 | Cable uso rudo 3 x 8 tipo ST 600v 90º C Marca Condumex | Ml | 1 | 210.45 | 263.0625 | 263.0625 | 265.167 | 271.3332 | 279.7512 | 290.4841
BSAN.IEL.113 | Cable uso rudo 4 x 10 tipo ST 600v 90º C Marca Condumex | Ml | 1 | 169.98 | 212.475 | 212.475 | 214.1748 | 219.1552 | 225.9544 | 234.6234
BSAN.IEL.114 | Cable uso rudo 4 x 12 tipo ST 600v 90º C Marca Condumex | Ml | 1 | 123.28 | 154.1 | 154.1 | 155.3328 | 158.9449 | 163.8761 | 170.1634
BSAN.IEL.115 | Cable uso rudo 4 x 14 tipo ST 600v 90º C Marca Condumex | Ml | 1 | 90.21 | 112.7625 | 112.7625 | 113.6646 | 116.3078 | 119.9162 | 124.5169
BSAN.IEL.116 | Cable uso rudo 4 x 8 tipo ST 600v 90º C Marca Condumex | Ml | 1 | 269.16 | 336.45 | 336.45 | 339.1416 | 347.028 | 357.7944 | 371.5215
BSAN.IEL.117 | Cableado HDMI de alta velocidad de 5 mts. Steren | Pza | 1 | 806.12 | 1007.65 | 1007.65 | 1015.7112 | 1039.3305 | 1071.5753 | 1112.6874
BSAN.IEL.118 | Caja cuadrada galvanizada de 4 1/16" x 4 1/16" x 1 1/2" Cat. 245 y tapa Cat. 833 Marca Raco Apleton, Famsa y/o similar de acuerdo a especificacioes indicadas en la Tabla y que cumplen con UL FILE E195978 y SA FILE LR-1082 Instalada en plafon incluye aterrizaje con zapata ojillo, tornillo y 30 cms. De cable desnudo cal. 12, con soporteria de 2 varillas roscadas de 3/8" de diámetro y 1.50 m. de longitud, taquetes de expansión de 1/2", roldana plana y tuerca hexagonal de 3/8"y canal unistrut Cat. U-10 de 0.30 mts de longitud.. Marca Clevis. | Pza | 1 | 403.97 | 504.9625 | 504.9625 | 509.0022 | 520.8385 | 536.9973 | 557.5998
BSAN.IEL.119 | Caja cuadrada galvanizada de 4 1/16" x 4 1/16" x 1 1/2" Cat. 246 y tapa Cat. 833 Marca Raco Apleton, Famsa y/o similar de acuerdo a especificacioes indicadas en la Tabla y que cumplen con UL FILE E195978 y SA FILE LR-1082 Instalada en plafon incluye aterrizaje con zapata ojillo, tornillo y 30 cms. De cable desnudo cal. 12, con soporteria de 2 varillas roscadas de 3/8" de diámetro y 1.50 m. de longitud, taquetes de expansión de 1/2", roldana plana y tuerca hexagonal de 3/8"y canal unistrut Cat. U-10 de 0.30 mts de longitud.. Marca Clevis. | Pza | 1 | 326.34 | 407.925 | 407.925 | 411.1884 | 420.7502 | 433.8038 | 450.4471
BSAN.IEL.120 | Caja cuadrada galvanizada de 4 1/16" x 4 1/16" x 2 1/8" Cat. 246 Marca Raco, Apleton, Famsa y/o similar de acuerdo a especificacioes indicadas en la Tabla y que cumplen con UL FILE E195978 y SA FILE LR-1082, Instalada en muro de tablaroca incluye aterrizaje con zapata ojillo, tornillo y 30 cms. De cable desnudo cal. 12, con soporteria de solera de 3/16" x 1 1/4" x 1 m. Co galvanizados con roldanas y tuercas tipo hexagonal de 1/4". | Pza | 1 | 195.82 | 244.775 | 244.775 | 246.7332 | 252.4707 | 260.3035 | 270.2903
BSAN.IEL.121 | Caja cuadrada galvanizada de 4 1/16" x 4 1/16" x 2 1/8" Marca Raco Apleton, Famsa y/o similar de acuerdo a especificacioes indicadas en la Tabla y que cumplen con UL FILE E195978 y SA FILE LR-1082 Instalada en plafon incluye aterrizaje con zapata ojillo, tornillo y 30 cms. De cable desnudo cal. 12, con soporteria de 2 varillas roscadas de 3/8" de diámetro y 1.50 m. de longitud, taquetes de expansión de 1/2", roldana plana y tuerca hexagonal de 3/8"y canal unistrut Cat. U-10 de 0.30 mts de longitud.. Marca Clevis. | Pza | 1 | 266.79 | 333.4875 | 333.4875 | 336.1554 | 343.9723 | 354.6439 | 368.2502
BSAN.IEL.122 | Caja cuadrada galvanizada de 4 1/16" x 4 1/16" x 2 1/8" Cat. 245. Marca Raco, Apleton, Famsa y/o similar de acuerdo a especificacioes indicadas en la Tabla y que cumplen con UL FILE E195978 y SA FILE LR-1082, Instalada en muro de tablaroca incluye aterrizaje con zapata ojillo, tornillo y 30 cms. De cable desnudo cal. 12, con soporteria de solera de 3/16" x 1 1/4" x 1 m. Con primario anticorrosivo y acabado con pintura color azul, tornillos galvanizados con roldanas y tuercas tipo hexagonal de 1/4". | Pza | 1 | 195.82 | 244.775 | 244.775 | 246.7332 | 252.4707 | 260.3035 | 270.2903
BSAN.IEL.123 | Caja cuadrada galvanizada de 4 1/16" x 4 1/16" x 2 1/8" Cat. 257 y tapa Cat. 833 Marca Raco Apleton, Famsa y/o similar de acuerdo a especificacioes indicadas en la Tabla y que cumplen con UL FILE E195978 y SA FILE LR-1082 Instalada en plafon incluye aterrizaje con zapata ojillo, tornillo y 30 cms. De cable desnudo cal. 12, con soporteria de 2 varillas roscadas de 3/8" de diámetro y 1.50 m. de longitud, taquetes de expansión de 1/2", roldana plana y tuerca hexagonal de 3/8"y canal unistrut Cat. U-10 de 0.30 mts de longitud.. Marca Clevis. | Pza | 1 | 173.88 | 217.35 | 217.35 | 219.0888 | 224.1835 | 231.1387 | 240.0066
BSAN.IEL.124 | Caja cuadrada galvanizada de 4 1/16" x 4 1/16" x 2 1/8" Cat. 257. Marca Raco, Apleton, Famsa y/o similar de acuerdo a especificacioes indicadas en la Tabla y que cumplen con UL FILE E195978 y SA FILE LR-1082, Instalada en muro de tablaroca incluye aterrizaje con zapata ojillo, tornillo y 30 cms. De cable desnudo cal. 12, con soporteria de solera de 3/16" x 1 1/4" x 1 m. Con primario anticorrosivo y acabado con pintura color azul, tornillos galvanizados con roldanas y tuercas tipo hexagonal de 1/4". | Pza | 1 | 191.21 | 239.0125 | 239.0125 | 240.9246 | 246.5271 | 254.1755 | 263.9272
BSAN.IEL.125 | Caja cuadrada galvanizada de 4 1/16" x 4 1/16" x 2 1/8" Cat. 258 y tapa Cat. 833 Marca Raco Apleton, Famsa y/o similar de acuerdo a especificacioes indicadas en la Tabla y que cumplen con UL FILE E195978 y SA FILE LR-1082 Instalada en plafon incluye aterrizaje con zapata ojillo, tornillo y 30 cms. De cable desnudo cal. 12, con soporteria de 2 varillas roscadas de 3/8" de diámetro y 1.50 m. de longitud, taquetes de expansión de 1/2", roldana plana y tuerca hexagonal de 3/8"y canal unistrut Cat. U-10 de 0.30 mts de longitud.. Marca Clevis. | Pza | 1 | 314.21 | 392.7625 | 392.7625 | 395.9046 | 405.111 | 417.6794 | 433.7041
BSAN.IEL.126 | Caja cuadrada galvanizada de 4 1/16" x 4 1/16" x 2 1/8" Cat. 258. Marca Raco, Apleton, Famsa y/o similar de acuerdo a especificacioes indicadas en la Tabla y que cumplen con UL FILE E195978 y SA FILE LR-1082, Instalada en muro de tablaroca incluye aterrizaje con zapata ojillo, tornillo y 30 cms. De cable desnudo cal. 12, con soporteria de solera de 3/16" x 1 1/4" x 1 m. Con primario anticorrosivo y acabado con pintura color azul, tornillos galvanizados con roldanas y tuercas tipo hexagonal de 1/4". | Pza | 1 | 179.74 | 224.675 | 224.675 | 226.4724 | 231.7388 | 238.9284 | 248.0951
BSAN.IEL.127 | Caja cuadrada galvanizada de 4 1/16" x 4 1/16" x 2 1/8" Cat. 259 y tapa Cat. 833 Marca Raco Apleton, Famsa y/o similar de acuerdo a especificacioes indicadas en la Tabla y que cumplen con UL FILE E195978 y SA FILE LR-1082 Instalada en plafon incluye aterrizaje con zapata ojillo, tornillo y 30 cms. De cable desnudo cal. 12, con soporteria de 2 varillas roscadas de 3/8" de diámetro y 1.50 m. de longitud, taquetes de expansión de 1/2", roldana plana y tuerca hexagonal de 3/8"y canal unistrut Cat. U-10 de 0.30 mts de longitud.. Marca Clevis. | Pza | 1 | 328.62 | 410.775 | 410.775 | 414.0612 | 423.6898 | 436.8346 | 453.5942
BSAN.IEL.128 | Caja cuadrada galvanizada de 4" x 4" x 2 1/8" Cat. 233. Marca Raco, Apleton, Famsa y/o similar de acuerdo a especificacioes indicadas en la Tabla y que cumplen con UL FILE E195978 y SA FILE LR-1082 Instalada en muro de tablaroca incluye aterrizaje con zapata ojillo, tornillo y 30 cms. De cable desnudo cal. 12, con soporteria de solera de 3/16" x 1 1/4" x 1 m. Con primario anticorrosivo y acabado con pintura color azul, tornillos galvanizados con roldanas y tuercas tipo hexagonal de 1/4". | Pza | 1 | 143.85 | 179.8125 | 179.8125 | 181.251 | 185.4658 | 191.2198 | 198.5562
BSAN.IEL.129 | Caja cuadrada galvanizada de 4" x 4" x 2 1/8" Cat. 231. Marca Raco Apleton, Famsa y/o similar de acuerdo a especificacioes indicadas en la Tabla y que cumplen con UL FILE E195978 y SA FILE LR-1082 Instalada en muro de tablaroca, incluye aterrizaje con zapata ojillo, tornillo y 30 cms. De cable desnudo cal. 12, con soporteria de solera de 3/16" x 1 1/4" x 1 m. Con primario anticorrosivo y acabado con pintura color azul, tornillos galvanizados con roldanas y tuercas tipo hexagonal de 1/4". | Pza | 1 | 143.72 | 179.65 | 179.65 | 181.0872 | 185.2982 | 191.047 | 198.3767
BSAN.IEL.130 | Caja cuadrada galvanizada de 4"x4"x21/8" Cat. 233 y tapa Cat. 753 Marca Raco Apleton, Famsa y/o similar de acuerdo a especificacioes indicadas en la Tabla y que cumplen con UL FILE E195978 y SA FILE LR-1082 Instalada en plafon incluye aterrizaje con zapata ojillo, tornillo y 30 cms. De cable desnudo cal. 12, con soporteria de 2 varillas roscadas de 3/8" de diámetro y 1.50 m. de longitud, taquetes de expansión de 1/2", roldana plana y tuerca hexagonal de 3/8"y canal unistrut Cat. U-10 de 0.30 mts de longitud.. Marca Clevis. | Pza | 1 | 278.32 | 347.9 | 347.9 | 350.6832 | 358.838 | 369.9708 | 384.1651
BSAN.IEL.131 | Caja cuadrada galvanizada de 4"x4"x21/8" Cat. 231 y tapa Cat. 753 Marca Raco, Apleton, Famsa y/o similar de acuerdo a especificacioes indicadas en la Tabla y que cumplen con UL FILE E195978 y SA FILE LR-1082 Instalada en plafon , incluye aterrizaje con zapata ojillo, tornillo y 30 cms. De cable desnudo cal. 12, con soporteria de 2 varillas roscadas de 3/8" de diámetro y 1.50 m. de longitud, taquetes de expansión de 1/2", roldana plana y tuerca hexagonal de 3/8"y canal unistrut Cat. U-10 de 0.30 mts de longitud.. Marca Clevis. | Pza | 1 | 276.68 | 345.85 | 345.85 | 348.6168 | 356.7235 | 367.7907 | 381.9014
BSAN.IEL.132 | Caja rectagular galvanizada de 1 31/32" x 3 3/4" x 2 1/2" Cat. 690 Marca Raco, Apleton, Famsa y/o similar de acuerdo a especificacioes indicadas en la Tabla y que cumplen con UL FILE E195978 y SA FILE LR-1082, Instalada en muro de tablaroca incluye aterrizaje con zapata ojillo, tornillo y 30 cms. De cable desnudo cal. 12, con soporteria de solera de 3/16" x 1 1/4" x 1 m. Cogalvanizados con roldanas y tuercas tipo hexagonal de 1/4". | Pza | 1 | 175.62 | 219.525 | 219.525 | 221.2812 | 226.4269 | 233.4517 | 242.4083
BSAN.IEL.133 | Caja rectagular galvanizada de 3 25/32" x 3 3/4" x 2 1/2" Cat. 691 Marca Raco, Apleton, Famsa y/o similar de acuerdo a especificacioes indicadas en la Tabla y que cumplen con UL FILE E195978 y SA FILE LR-1082, Instalada en muro de tablaroca incluye aterrizaje con zapata ojillo, tornillo y 30 cms. De cable desnudo cal. 12, con soporteria de solera de 3/16" x 1 1/4" x 1 m. Cogalvanizados con roldanas y tuercas tipo hexagonal de 1/4". | Pza | 1 | 182.16 | 227.7 | 227.7 | 229.5216 | 234.8589 | 242.1453 | 251.4354
BSAN.IEL.134 | Caja rectagular galvanizada de 5 19/32" x 3 3/4" x 3 1/2" Cat. 697 Marca Raco, Apleton, Famsa y/o similar de acuerdo a especificacioes indicadas en la Tabla y que cumplen con UL FILE E195978 y SA FILE LR-1082, Instalada en piso, incluye aterrizaje con zapata ojillo, tornillo y 30 cms. De cable desnudo cal. 12, con soporteria de solera de 3/16" x 1 1/4" x 1 m. Cogalvanizados con roldanas y tuercas tipo hexagonal de 1/4". | Pza | 1 | 186.19 | 232.7375 | 232.7375 | 234.5994 | 240.0548 | 247.5024 | 256.9981
BSAN.IEL.135 | Caja rectagular galvanizada de 10 7/16" x 4 1/2" x 2 1/2" Cat. 943. Marca Raco y que cumplen con UL FILE E195978 y SA FILE LR-1082 Instalada en muro de tablaroca, incluye cubierta ciega Cat. 824 y 3 separadores Cat. 949 aterrizaje con zapata ojillo, tornillo y 30 cms. De cable desnudo cal. 12, con soporteria de solera de 3/16" x 1 1/4" x 1 m. Con primario anticorrosivo y acabado con pintura color azul, tornillos galvanizados con roldanas y tuercas tipo hexagonal de 1/4". | Pza | 1 | 584.1 | 730.125 | 730.125 | 735.966 | 753.0801 | 776.4441 | 806.2332
BSAN.IEL.136 | Caja rectagular galvanizada de 6 13/16" x 4 1/2" x 2 1/2" Cat. 941. Marca Raco y que cumplen con UL FILE E195978 y SA FILE LR-1082 Instalada en muro de tablaroca, incluye cubierta para accesorios Cat. 821 y 1 separador Cat. 949, aterrizaje con zapata ojillo, tornillo y 30 cms. De cable desnudo cal. 12, con soporteria de solera de 3/16" x 1 1/4" x 1 m. Con primario anticorrosivo y acabado con pintura color azul, tornillos galvanizados con roldanas y tuercas tipo hexagonal de 1/4". | Pza | 1 | 428.47 | 535.5875 | 535.5875 | 539.8722 | 552.4264 | 569.5652 | 591.4171
BSAN.IEL.137 | Caja rectagular galvanizada de 7 13/32" x 3 3/4" x 2 1/2" Cat. 693 Marca Raco, Apleton, Famsa y/o similar de acuerdo a especificacioes indicadas en la Tabla y que cumplen con UL FILE E195978 y SA FILE LR-1082, Instalada en muro de tablaroca incluye aterrizaje con zapata ojillo, tornillo y 30 cms. De cable desnudo cal. 12, con soporteria de solera de 3/16" x 1 1/4" x 1 m. Cogalvanizados con roldanas y tuercas tipo hexagonal de 1/4". | Pza | 1 | 195.38 | 244.225 | 244.225 | 246.1788 | 251.9034 | 259.7186 | 269.683
BSAN.IEL.138 | Caja rectagular galvanizada de 8 5/8" x 4 1/2" x 2 1/2" Cat. 942. Marca Raco y que cumplen con UL FILE E195978 y SA FILE LR-1082 Instalada en muro de tablaroca, incluye cubierta ciega Cat. 845 y 2 separadores Cat. 949, aterrizaje con zapata ojillo, tornillo y 30 cms. De cable desnudo cal. 12, con soporteria de solera de 3/16" x 1 1/4" x 1 m. Con primario anticorrosivo y acabado con pintura color azul, tornillos galvanizados con roldanas y tuercas tipo hexagonal de 1/4". | Pza | 1 | 467.28 | 584.1 | 584.1 | 588.7728 | 602.4641 | 621.1553 | 644.9866
BSAN.IEL.139 | Caja Rectangular galvanizada de Marca Raco de 5 espacios Modelo 694 de 2.5" de espesor, Instalada en muro de tablaroca incluye aterrizaje con zapata ojillo, tornillo y 30 cms. De cable desnudo cal. 12, con soporteria de solera de 3/16" x 1 1/4" x 1 m. Con primario anticorrosivo y acabado con pintura color azul, tornillos galvanizados con roldanas y tuercas tipo hexagonal de 1/4". | Pza | 1 | 205.02 | 256.275 | 256.275 | 258.3252 | 264.3323 | 272.5331 | 282.9891
BSAN.IEL.140 | Caja registro en muro tipo chalupa de lamina galvanizada de 4" x 2 1/8" x 2 1/8" (16.5 pulg. Cubicas) Cat. 670 Marca Raco, Apleton, Famsa y/o similar de acuerdo a especificacioes indicadas en la Tabla y que cumplen con UL FILE E195978 y SA FILE LR-1082, incluye aterrizaje con zapata ojillo, tornillo y 30 cms. De cable desnudo cal. 12. | Pza | 1 | 114.1 | 142.625 | 142.625 | 143.766 | 147.1091 | 151.6731 | 157.4922
BSAN.IEL.141 | Caja universal Thorsman de PVC color blanco | Pza | 1 | 63.34 | 79.175 | 79.175 | 79.8084 | 81.6643 | 84.1979 | 87.4282
BSAN.IEL.142 | Canaleta de aluminio INKA 100 de 10 x 7.2 cms, de dos vías, color aluminio natural, Mca. Thorsman | Ml | 1 | 786.21 | 982.7625 | 982.7625 | 990.6246 | 1013.6606 | 1045.109 | 1085.2057
BSAN.IEL.143 | Canaleta de PVC de 18 x 48 mm, color blanco, Mca. Thorsman. | Ml | 1 | 86.84 | 108.55 | 108.55 | 109.4184 | 111.9628 | 115.4364 | 119.8653
BSAN.IEL.144 | Canaleta P.V.C. DE 18MMX48MM X 2.50 M blanco THORSMAN | Ml | 1 | 72.18 | 90.225 | 90.225 | 90.9468 | 93.0617 | 95.9489 | 99.6301
BSAN.IEL.145 | Capuchon de plastico para una temperatura de 105ºC Marca Ideal color amarillo Cat. 30-451 (para 3 conductores del No 12 AWG màx.) | Pza | 1 | 7.14 | 8.925 | 8.925 | 8.9964 | 9.2056 | 9.4912 | 9.8553
BSAN.IEL.146 | Capuchon de plastico para una temperatura de 105ºC Marca Ideal color azul Cat. 30-454 (para 2 conductores del No 6 6 AWG màx.) | Pza | 1 | 8.57 | 10.7125 | 10.7125 | 10.7982 | 11.0493 | 11.3921 | 11.8292
BSAN.IEL.147 | Capuchon de plastico para una temperatura de 105ºC Marca Ideal color rojo Cat. 30-452 (para 5 conductores del No 12 AWG màx.) | Pza | 1 | 8.57 | 10.7125 | 10.7125 | 10.7982 | 11.0493 | 11.3921 | 11.8292
BSAN.IEL.148 | Carga CADWELD # 115 | Pza | 1 | 434.33 | 542.9125 | 542.9125 | 547.2558 | 559.9817 | 577.3549 | 599.5057
BSAN.IEL.149 | Centro de carga QO24L70, 70 amp, 2 polos, 1F-3H, 120/240v, Mca. Square'd | Pza | 1 | 1027.48 | 1284.35 | 1284.35 | 1294.6248 | 1324.73 | 1365.8292 | 1418.2306
BSAN.IEL.150 | Centro de carga QO2L40RB, 40 amp, 2 polos, 1F-3H, 120/240v, Nema 3R, Mca. Square'd | Pza | 1 | 1100.16 | 1375.2 | 1375.2 | 1386.2016 | 1418.4363 | 1462.4427 | 1518.5508
BSAN.IEL.151 | Centro de carga QO3100BNS, 100 amp, 3 polos, 3F-3H, 220/240v, Mca. Square'd | Pza | 1 | 1902.07 | 2377.5875 | 2377.5875 | 2396.6082 | 2452.3389 | 2528.4217 | 2625.4272
BSAN.IEL.152 | Centro de carga QO403L60NRB, 60 amp, 3 polos, 3F-3H, 120/240v, Nema 3R, Mca. Square'd | Pza | 1 | 4193.63 | 5242.0375 | 5242.0375 | 5283.9738 | 5406.8472 | 5574.5924 | 5788.4675
BSAN.IEL.153 | Centro de carga QO612L100, 100 amp, 6 polos, 1F-3H, 120/240v, Mca. Square'd | Pza | 1 | 850.33 | 1062.9125 | 1062.9125 | 1071.4158 | 1096.3305 | 1130.3437 | 1173.7105
BSAN.IEL.154 | Centro de carga QO816L100, 100 amp, 8 polos, 1F-3H, 120/240v, Mca. Square'd | Pza | 1 | 1248.01 | 1560.0125 | 1560.0125 | 1572.4926 | 1609.0593 | 1658.9797 | 1722.6282
BSAN.IEL.155 | Centro de carga QOD12, 100 amp, 12 polos, Clase 1130, Nema tipo 1, Mca. Square'd | Pza | 1 | 3548.19 | 4435.2375 | 4435.2375 | 4470.7194 | 4574.6814 | 4716.609 | 4897.5667
BSAN.IEL.156 | Centro de carga QOD2, 50 amp, 2 polos, Clase 1130, Nema tipo 1, Mca. Square'd | Pza | 1 | 399.89 | 499.8625 | 499.8625 | 503.8614 | 515.5782 | 531.5738 | 551.9682
BSAN.IEL.157 | Centro de carga QOD3, 50 amp, 3 polos, Clase 1130, Nema tipo 3R, Mca. Square'd | Pza | 1 | 695.81 | 869.7625 | 869.7625 | 876.7206 | 897.1078 | 924.9402 | 960.4265
BSAN.IEL.158 | Centro de carga QOD4, 60 amp, 4 polos, Clase 1130, Nema tipo 1, Mca. Square'd | Pza | 1 | 578.87 | 723.5875 | 723.5875 | 729.3762 | 746.3371 | 769.4919 | 799.0143
BSAN.IEL.159 | Centro de carga QOD6, 100 amp, 4 polos, Clase 1130, Nema tipo 1, Mca. Square'd | Pza | 1 | 688.8 | 861 | 861 | 867.888 | 888.0698 | 915.6218 | 950.7506
BSAN.IEL.160 | Centro de carga QOD8, 100 amp, 8 polos, Clase 1130, Nema tipo 1, Mca. Square'd | Pza | 1 | 833.63 | 1042.0375 | 1042.0375 | 1050.3738 | 1074.7992 | 1108.1444 | 1150.6595
BSAN.IEL.161 | Centro de Energia Marca Byrne Modulo de contacto doble polarizado con conexión a tierra fisica y tierra aislada 15A, 127V en muebles de ejecutivos (este modulo tambien trae 2 contacto polarizado normal ,2 contactos polarizados regulados ,2 salida para Voz y 2 salidas para Datos) | Pza | 1 | 3144.81 | 3931.0125 | 3931.0125 | 3962.4606 | 4054.6035 | 4180.3959 | 4340.7812
BSAN.IEL.162 | Charola de alumino tipo escalera 200 mm clase 8A peralte 3 1/4, espaciamiento 30.48 cm ( 8" ). | Ml | 1 | 336.05 | 420.0625 | 420.0625 | 423.423 | 433.2693 | 446.7113 | 463.8498
BSAN.IEL.163 | Clavija de media vuelta 15 Amp. 125 V. Nema L5-15 Mca. Legrand Ref. 56120 | Pza | 1 | 226.43 | 283.0375 | 283.0375 | 285.3018 | 291.9362 | 300.9934 | 312.5413
BSAN.IEL.164 | Clavija de Media Vuelta 15 Amp. 125v Nema L5-15P Mca. Hubell Cat. HBL4720C (Para energía normal de Estaciones de trabajo) | Pza | 1 | 258.42 | 323.025 | 323.025 | 325.6092 | 333.1809 | 343.5177 | 356.6971
BSAN.IEL.165 | Clavija de media vuelta 20 Amp. 125 V. Nema L5-20 Mca. Legrand Ref. 56122 | Pza | 1 | 229.61 | 287.0125 | 287.0125 | 289.3086 | 296.0362 | 305.2206 | 316.9307
BSAN.IEL.166 | Clavija de media vuelta 20 Amp. 125v Nema L5-20P Mca. Hubell Cat. 2311 (Para energía regulada de estaciones de trabajo) | Pza | 1 | 383.29 | 479.1125 | 479.1125 | 482.9454 | 494.1758 | 509.5074 | 529.0552
BSAN.IEL.167 | Clavija de media vuelta 30 Amp. 125 V. Nema L5-30 Mca. Hubbell Ref. B71HD81 | Pza | 1 | 407.79 | 509.7375 | 509.7375 | 513.8154 | 525.7636 | 542.0752 | 562.8725
BSAN.IEL.168 | Clavija de media vuelta 30 Amp. 125v Nema L5-30P Mca. Hubell | Pza | 1 | 488.33 | 610.4125 | 610.4125 | 615.2958 | 629.6039 | 649.1371 | 674.0419
BSAN.IEL.169 | Codo conduit 101 mm. PGG ( 101 x 90º ) Marca Jupiter u Omega. | Pza | 1 | 1681.96 | 2102.45 | 2102.45 | 2119.2696 | 2168.551 | 2235.8294 | 2321.6094
BSAN.IEL.170 | Codo conduit 13 mm. PDG ( 13 x 90º ) Marca Jupiter u Omega. | Pza | 1 | 31.03 | 38.7875 | 38.7875 | 39.0978 | 40.007 | 41.2482 | 42.8307
BSAN.IEL.171 | Codo conduit 13 mm. PGG ( 13 x 90º ) Marca Jupiter u Omega. | Pza | 1 | 50.83 | 63.5375 | 63.5375 | 64.0458 | 65.5351 | 67.5683 | 70.1606
BSAN.IEL.172 | Codo conduit 19 mm. PDG ( 19 x 90º ) Marca Jupiter u Omega. | Pza | 1 | 43.67 | 54.5875 | 54.5875 | 55.0242 | 56.3037 | 58.0505 | 60.2777
BSAN.IEL.173 | Codo conduit 19 mm. PGG ( 19 x 90º ) Marca Jupiter u Omega. | Pza | 1 | 50.09 | 62.6125 | 62.6125 | 63.1134 | 64.581 | 66.5846 | 69.1392
BSAN.IEL.174 | Codo conduit 25 mm. PDG ( 25 x 90º ) Marca Jupiter u Omega. | Pza | 1 | 93.24 | 116.55 | 116.55 | 117.4824 | 120.2143 | 123.9439 | 128.6992
BSAN.IEL.175 | Codo conduit 25 mm. PGG ( 25 x 90º ) Marca Jupiter u Omega. | Pza | 1 | 102.12 | 127.65 | 127.65 | 128.6712 | 131.6633 | 135.7481 | 140.9562
BSAN.IEL.176 | Codo conduit 32 mm. PDG ( 32 x 90º ) Marca Jupiter u Omega. | Pza | 1 | 120.07 | 150.0875 | 150.0875 | 151.2882 | 154.8063 | 159.6091 | 165.7326
BSAN.IEL.177 | Codo conduit 32 mm. PGG ( 32 x 90º ) Marca Jupiter u Omega. | Pza | 1 | 165.43 | 206.7875 | 206.7875 | 208.4418 | 213.2889 | 219.9061 | 228.343
BSAN.IEL.178 | Codo conduit 38 mm. PDG ( 38 x 90º ) Marca Jupiter u Omega. | Pza | 1 | 136.72 | 170.9 | 170.9 | 172.2672 | 176.2731 | 181.7419 | 188.7146
BSAN.IEL.179 | Codo conduit 38 mm. PGG ( 38 x 90º ) Marca Jupiter u Omega. | Pza | 1 | 190.35 | 237.9375 | 237.9375 | 239.841 | 245.4183 | 253.0323 | 262.7401
BSAN.IEL.180 | Codo conduit 51 mm. PDG ( 51 x 90º ) Marca Jupiter u Omega. | Pza | 1 | 189.66 | 237.075 | 237.075 | 238.9716 | 244.5286 | 252.115 | 261.7877
BSAN.IEL.181 | Codo conduit 51 mm. PGG ( 51 x 90º ) Marca Jupiter u Omega. | Pza | 1 | 329.34 | 411.675 | 411.675 | 414.9684 | 424.6181 | 437.7917 | 454.588
BSAN.IEL.182 | Codo conduit 64 mm. PGG ( 64 x 90º ) Marca Jupiter u Omega. | Pza | 1 | 709.94 | 887.425 | 887.425 | 894.5244 | 915.3256 | 943.7232 | 979.9302
BSAN.IEL.183 | Codo conduit 76 mm. PGG ( 76 x 90º ) Marca Jupiter u Omega. | Pza | 1 | 873.81 | 1092.2625 | 1092.2625 | 1101.0006 | 1126.6032 | 1161.5556 | 1206.1199
BSAN.IEL.184 | Codo de cobre de 1 1/2" de diametro de radio amplio (38mm) | Pza | 1 | 195.5 | 244.375 | 244.375 | 246.33 | 252.0581 | 259.8782 | 269.8487
BSAN.IEL.185 | Codo de cobre de 1 1/4" de diametro de radio amplio (32mm) | Pza | 1 | 148.2 | 185.25 | 185.25 | 186.732 | 191.0743 | 197.0023 | 204.5605
BSAN.IEL.186 | Codo de cobre de 1 1/8" de diametro de radio amplio | Pza | 1 | 112.02 | 140.025 | 140.025 | 141.1452 | 144.4274 | 148.9082 | 154.6212
BSAN.IEL.187 | Codo de cobre de 1" de diametro de radio amplio (25mm) | Pza | 1 | 99.57 | 124.4625 | 124.4625 | 125.4582 | 128.3756 | 132.3584 | 137.4365
BSAN.IEL.188 | Codo de cobre de 1/2" de diametro de radio amplio (13mm) | Pza | 1 | 53.15 | 66.4375 | 66.4375 | 66.969 | 68.5263 | 70.6523 | 73.3629
BSAN.IEL.189 | Codo de cobre de 1/4" de diametro de radio amplio (6mm) | Pza | 1 | 55.84 | 69.8 | 69.8 | 70.3584 | 71.9945 | 74.2281 | 77.076
BSAN.IEL.190 | Codo de cobre de 2" de diametro de radio amplio (51mm) | Pza | 1 | 474.81 | 593.5125 | 593.5125 | 598.2606 | 612.1725 | 631.1649 | 655.3802
BSAN.IEL.191 | Codo de cobre de 3/4" de diametro de radio amplio (19mm) | Pza | 1 | 67.75 | 84.6875 | 84.6875 | 85.365 | 87.3501 | 90.0601 | 93.5153
BSAN.IEL.192 | Codo de cobre de 3/8" de diametro de radio amplio (10mm) | Pza | 1 | 64.14 | 80.175 | 80.175 | 80.8164 | 82.6957 | 85.2613 | 88.5324
BSAN.IEL.193 | Codo de cobre de 5/8" de diametro de radio amplio | Pza | 1 | 62.23 | 77.7875 | 77.7875 | 78.4098 | 80.2331 | 82.7223 | 85.8961
BSAN.IEL.194 | Codo de cobre de 7/8" de diametro de radio amplio | Pza | 1 | 87.12 | 108.9 | 108.9 | 109.7712 | 112.3238 | 115.8086 | 120.2517
BSAN.IEL.195 | Codo PVC pesado de 101 mm Marca Amanco | Pza | 1 | 129.37 | 161.7125 | 161.7125 | 163.0062 | 166.7967 | 171.9715 | 178.5694
BSAN.IEL.196 | Codo PVC pesado de 13 mm Marca Amanco | Pza | 1 | 16.47 | 20.5875 | 20.5875 | 20.7522 | 21.2348 | 21.8936 | 22.7335
BSAN.IEL.197 | Codo PVC pesado de 19 mm Marca Amanco | Pza | 1 | 18.65 | 23.3125 | 23.3125 | 23.499 | 24.0454 | 24.7914 | 25.7426
BSAN.IEL.198 | Codo PVC pesado de 25 mm Marca Amanco | Pza | 1 | 21.13 | 26.4125 | 26.4125 | 26.6238 | 27.2429 | 28.0881 | 29.1657
BSAN.IEL.199 | Codo PVC pesado de 32 mm Marca Amanco | Pza | 1 | 31.22 | 39.025 | 39.025 | 39.3372 | 40.2519 | 41.5007 | 43.093
BSAN.IEL.200 | Codo PVC pesado de 38 mm Marca Amanco | Pza | 1 | 31.91 | 39.8875 | 39.8875 | 40.2066 | 41.1416 | 42.418 | 44.0454
BSAN.IEL.201 | Codo PVC pesado de 51 mm Marca Amanco | Pza | 1 | 38.61 | 48.2625 | 48.2625 | 48.6486 | 49.7799 | 51.3243 | 53.2934
BSAN.IEL.202 | Codo PVC pesado de 64 mm Marca Amanco | Pza | 1 | 75.14 | 93.925 | 93.925 | 94.6764 | 96.878 | 99.8836 | 103.7157
BSAN.IEL.203 | Codo PVC pesado de 76 mm Marca Amanco | Pza | 1 | 100.33 | 125.4125 | 125.4125 | 126.4158 | 129.3555 | 133.3687 | 138.4855
BSAN.IEL.204 | Colocacion de 2 supresores de picos TVSS de 80 y 150 KVA en site, incluye; mano de obra, conexiones de equipo de gabinete a tablero, nivelacion y montaje para su ejecucion | Pza | 1 | 1174.3 | 1467.875 | 1467.875 | 1479.618 | 1514.025 | 1560.997 | 1620.8863
BSAN.IEL.205 | Colocación de termostato, proporsionado por banco, incluye materiales, mano de obra, herramienta y equipo | Pza | 1 | 353.99 | 442.4875 | 442.4875 | 446.0274 | 456.3993 | 470.5589 | 488.6124
BSAN.IEL.206 | Conector compresión cal. 8 awg, gris, burndy. | Pza | 1 | 28.03 | 35.0375 | 35.0375 | 35.3178 | 36.1391 | 37.2603 | 38.6898
BSAN.IEL.207 | Conector Conduit 101 mm. de diametro PDG Tipo Americano, Marca Anclo No. Cat. CCL-400 | Pza | 1 | 269.18 | 336.475 | 336.475 | 339.1668 | 347.0538 | 357.821 | 371.5492
BSAN.IEL.208 | Conector Conduit 13 mm. de diametro PDG Tipo Americano, Marca Anclo No. Cat. CCL-12 | Pza | 1 | 19.81 | 24.7625 | 24.7625 | 24.9606 | 25.541 | 26.3334 | 27.3437
BSAN.IEL.209 | Conector Conduit 19 mm. de diametro PDG Tipo Americano, Marca Anclo No. Cat. CCL-34 | Pza | 1 | 22.05 | 27.5625 | 27.5625 | 27.783 | 28.4291 | 29.3111 | 30.4356
BSAN.IEL.210 | Conector Conduit 25 mm. de diametro PDG Tipo Americano, Marca Anclo No. Cat. CCL-100 | Pza | 1 | 31.3 | 39.125 | 39.125 | 39.438 | 40.3551 | 41.6071 | 43.2034
BSAN.IEL.211 | Conector Conduit 32 mm. de diametro PDG Tipo Americano, Marca Anclo No. Cat. CCL-114 | Pza | 1 | 40.08 | 50.1 | 50.1 | 50.5008 | 51.6751 | 53.2783 | 55.3224
BSAN.IEL.212 | Conector Conduit 38 mm. de diametro PDG Tipo Americano, Marca Anclo No. Cat. CCL-112 | Pza | 1 | 45.54 | 56.925 | 56.925 | 57.3804 | 58.7147 | 60.5363 | 62.8589
BSAN.IEL.213 | Conector Conduit 51 mm. de diametro PDG Tipo Americano, Marca Anclo No. Cat. CCL-200 | Pza | 1 | 73.18 | 91.475 | 91.475 | 92.2068 | 94.351 | 97.2782 | 101.0104
BSAN.IEL.214 | Conector Conduit 63 mm. de diametro PDG Tipo Americano, Marca Anclo No. Cat. CCL-212 | Pza | 1 | 105.62 | 132.025 | 132.025 | 133.0812 | 136.1759 | 140.4007 | 145.7873
BSAN.IEL.215 | Conector Conduit 76 mm. de diametro PDG Tipo Americano, Marca Anclo No. Cat. CCL-300 | Pza | 1 | 128.54 | 160.675 | 160.675 | 161.9604 | 165.7266 | 170.8682 | 177.4238
BSAN.IEL.216 | Conector Curvo 101 mm. para tubo Flexible (zapa) No. Cat. FXC400 Marca Anclo | Pza | 1 | 945.01 | 1181.2625 | 1181.2625 | 1190.7126 | 1218.4014 | 1256.2018 | 1304.3973
BSAN.IEL.217 | Conector Curvo 101 mm. para tubo licuatite No. Cat. HLC400 Marca Anclo. | Pza | 1 | 914.8 | 1143.5 | 1143.5 | 1152.648 | 1179.4516 | 1216.0436 | 1262.6984
BSAN.IEL.218 | Conector Curvo 13 mm. para tubo Flexible (zapa) No. Cat. FXC12 Marca Anclo | Pza | 1 | 28.5 | 35.625 | 35.625 | 35.91 | 36.745 | 37.885 | 39.3386
BSAN.IEL.219 | Conector Curvo 13 mm. para tubo licuatite No. Cat. HLC12 Marca Anclo . | Pza | 1 | 38.03 | 47.5375 | 47.5375 | 47.9178 | 49.0321 | 50.5533 | 52.4928
BSAN.IEL.220 | Conector Curvo 19 mm. para tubo Flexible (zapa) No. Cat. FXC34 Marca Anclo | Pza | 1 | 33.54 | 41.925 | 41.925 | 42.2604 | 43.2431 | 44.5847 | 46.2953
BSAN.IEL.221 | Conector Curvo 19 mm. para tubo licuatite No. Cat. HLC34 Marca Anclo . | Pza | 1 | 48.6 | 60.75 | 60.75 | 61.236 | 62.66 | 64.604 | 67.0826
BSAN.IEL.222 | Conector Curvo 25 mm. para tubo Flexible (zapa) No. Cat. FXC100 Marca Anclo | Pza | 1 | 39.11 | 48.8875 | 48.8875 | 49.2786 | 50.4245 | 51.9889 | 53.9835
BSAN.IEL.223 | Conector Curvo 25 mm. para tubo licuatite No. Cat. HLC100 Marca Anclo . | Pza | 1 | 96.16 | 120.2 | 120.2 | 121.1616 | 123.9791 | 127.8255 | 132.7296
BSAN.IEL.224 | Conector Curvo 32 mm. para tubo Flexible (zapa) No. Cat. FXC114 Marca Anclo | Pza | 1 | 90.67 | 113.3375 | 113.3375 | 114.2442 | 116.9008 | 120.5276 | 125.1518
BSAN.IEL.225 | Conector Curvo 32 mm. para tubo licuatite No. Cat. HLC114 Marca Anclo . | Pza | 1 | 139.78 | 174.725 | 174.725 | 176.1228 | 180.2184 | 185.8096 | 192.9383
BSAN.IEL.226 | Conector Curvo 38 mm. para tubo Flexible (zapa) No. Cat. FXC112 Marca Anclo | Pza | 1 | 234.8 | 293.5 | 293.5 | 295.848 | 302.7276 | 312.1196 | 324.0944
BSAN.IEL.227 | Conector Curvo 38 mm. para tubo licuatite No. Cat. HLC112 Marca Anclo. | Pza | 1 | 185.46 | 231.825 | 231.825 | 233.6796 | 239.1136 | 246.532 | 255.9904
BSAN.IEL.228 | Conector Curvo 51 mm. para tubo Flexible (zapa) No. Cat. FXC200 Marca Anclo | Pza | 1 | 247.32 | 309.15 | 309.15 | 311.6232 | 318.8697 | 328.7625 | 341.3758
BSAN.IEL.229 | Conector Curvo 51 mm. para tubo licuatite No. Cat. HLC200 Marca Anclo. | Pza | 1 | 247.63 | 309.5375 | 309.5375 | 312.0138 | 319.2694 | 329.1746 | 341.8037
BSAN.IEL.230 | Conector Curvo 64 mm. para tubo Flexible (zapa) No. Cat. FXC212 Marca Anclo | Pza | 1 | 380.04 | 475.05 | 475.05 | 478.8504 | 489.9856 | 505.1872 | 524.5692
BSAN.IEL.231 | Conector Curvo 64 mm. para tubo licuatite No. Cat. HLC212 Marca Anclo | Pza | 1 | 610.27 | 762.8375 | 762.8375 | 768.9402 | 786.8211 | 811.2319 | 842.3557
BSAN.IEL.232 | Conector Curvo 76 mm. para tubo Flexible (zapa) No. Cat. FXC300 Marca Anclo | Pza | 1 | 394.86 | 493.575 | 493.575 | 497.5236 | 509.093 | 524.8874 | 545.0253
BSAN.IEL.233 | Conector Curvo 76 mm. para tubo licuatite No. Cat. HLC300 Marca Anclo. | Pza | 1 | 697.62 | 872.025 | 872.025 | 879.0012 | 899.4415 | 927.3463 | 962.9249
BSAN.IEL.234 | Conector derivado de CU tipo "C" Cal. 1/0 - 2/0 AWG, YC26C26, BURNDY | Pza | 1 | 154.32 | 192.9 | 192.9 | 194.4432 | 198.9648 | 205.1376 | 213.0079
BSAN.IEL.235 | Conector Myers con puesta a tierra Mod. STAG-4 (32 mm) Mca. Crouse Hinds | Pza | 1 | 322.87 | 403.5875 | 403.5875 | 406.8162 | 416.2763 | 429.1911 | 445.6575
BSAN.IEL.236 | Conector Myers con puesta a tierra Mod. STAG-6 (50 mm) Mca. Crouse-Hinds | Pza | 1 | 457.3 | 571.625 | 571.625 | 576.198 | 589.5969 | 607.8889 | 631.2112
BSAN.IEL.237 | Conector Myers con puesta a tierra Mod. STAG-8 (76 mm) Mca. Crouse Hinds | Pza | 1 | 1646.95 | 2058.6875 | 2058.6875 | 2075.157 | 2123.4126 | 2189.2906 | 2273.2851
BSAN.IEL.238 | Conector para cable 90° varilla 5/8" - 3/4" tubo (IPS) 3/8" Cal. 4 - 2/0, similar GAR6426 | Pza | 1 | 284.15 | 355.1875 | 355.1875 | 358.029 | 366.3546 | 377.7206 | 392.2122
BSAN.IEL.239 | Conector recto 10 mm. para tubo licuatite No. Cat. HLR38 Marca Anclo. | Pza | 1 | 29.73 | 37.1625 | 37.1625 | 37.4598 | 38.3309 | 39.5201 | 41.0363
BSAN.IEL.240 | Conector recto 101 mm. para tubo Flexible (zapa) No. Cat. FXR400 Marca Anclo | Pza | 1 | 428.63 | 535.7875 | 535.7875 | 540.0738 | 552.6327 | 569.7779 | 591.638
BSAN.IEL.241 | Conector recto 101 mm. para tubo licuatite No. Cat. HLR400 Marca Anclo. | Pza | 1 | 618.73 | 773.4125 | 773.4125 | 779.5998 | 797.7286 | 822.4778 | 854.033
BSAN.IEL.242 | Conector recto 13 mm. para tubo Flexible (zapa) No. Cat. FXR12 Marca Anclo | Pza | 1 | 20.74 | 25.925 | 25.925 | 26.1324 | 26.7401 | 27.5697 | 28.6274
BSAN.IEL.243 | Conector recto 13 mm. para tubo licuatite No. Cat. HLR12 Marca Anclo. | Pza | 1 | 30.22 | 37.775 | 37.775 | 38.0772 | 38.9626 | 40.1714 | 41.7127
BSAN.IEL.244 | Conector recto 19 mm. para tubo Flexible (zapa) No. Cat. FXR34 Marca Anclo | Pza | 1 | 25.54 | 31.925 | 31.925 | 32.1804 | 32.9287 | 33.9503 | 35.2529
BSAN.IEL.245 | Conector recto 19 mm. para tubo licuatite No. Cat. HLR34 Marca Anclo. | Pza | 1 | 42.76 | 53.45 | 53.45 | 53.8776 | 55.1305 | 56.8409 | 59.0216
BSAN.IEL.246 | Conector recto 25 mm. para tubo Flexible (zapa) No. Cat. FXR100 Marca Anclo | Pza | 1 | 40.5 | 50.625 | 50.625 | 51.03 | 52.2166 | 53.8366 | 55.9022
BSAN.IEL.247 | Conector recto 25 mm. para tubo licuatite No. Cat. HLR100 Marca Anclo. | Pza | 1 | 53.98 | 67.475 | 67.475 | 68.0148 | 69.5964 | 71.7556 | 74.5086
BSAN.IEL.248 | Conector recto 32 mm. para tubo Flexible (zapa) No. Cat. FXR114 Marca Anclo | Pza | 1 | 42.53 | 53.1625 | 53.1625 | 53.5878 | 54.8339 | 56.5351 | 58.7042
BSAN.IEL.249 | Conector recto 32 mm. para tubo licuatite No. Cat. HLR114 Marca Anclo. | Pza | 1 | 83.75 | 104.6875 | 104.6875 | 105.525 | 107.9789 | 111.3289 | 115.6001
BSAN.IEL.250 | Conector recto 38 mm. para tubo Flexible (zapa) No. Cat. FXR112 Marca Anclo | Pza | 1 | 51.31 | 64.1375 | 64.1375 | 64.6506 | 66.154 | 68.2064 | 70.8232
BSAN.IEL.251 | Conector recto 38 mm. para tubo licuatite No. Cat. HLR112 Marca Anclo. | Pza | 1 | 101.95 | 127.4375 | 127.4375 | 128.457 | 131.4441 | 135.5221 | 140.7216
BSAN.IEL.252 | Conector recto 51 mm. para tubo Flexible (zapa) No. Cat. FXR200 Marca Anclo | Pza | 1 | 61.82 | 77.275 | 77.275 | 77.8932 | 79.7045 | 82.1773 | 85.3301
BSAN.IEL.253 | Conector recto 51 mm. para tubo licuatite No. Cat. HLR200 Marca Anclo. | Pza | 1 | 135.03 | 168.7875 | 168.7875 | 170.1378 | 174.0942 | 179.4954 | 186.3819
BSAN.IEL.254 | Conector recto 64 mm. para tubo Flexible (zapa) No. Cat. FXR212 Marca Anclo | Pza | 1 | 158.27 | 197.8375 | 197.8375 | 199.4202 | 204.0575 | 210.3883 | 218.4601
BSAN.IEL.255 | Conector recto 64 mm. para tubo licuatite No. Cat. HLR212 Marca Anclo. | Pza | 1 | 324.47 | 405.5875 | 405.5875 | 408.8322 | 418.3392 | 431.318 | 447.8659
BSAN.IEL.256 | Conector recto 76 mm. para tubo Flexible (zapa) No. Cat. FXR300 Marca Anclo | Pza | 1 | 217.43 | 271.7875 | 271.7875 | 273.9618 | 280.3325 | 289.0297 | 300.1186
BSAN.IEL.257 | Conector recto 76 mm. para tubo licuatite No. Cat. HLR300 Marca Anclo. | Pza | 1 | 497.15 | 621.4375 | 621.4375 | 626.409 | 640.9755 | 660.8615 | 686.2161
BSAN.IEL.258 | Conector uso rudo 13 mm. Cat. CUR12 Marca Anclo. | Pza | 1 | 15.36 | 19.2 | 19.2 | 19.3536 | 19.8036 | 20.418 | 21.2014
BSAN.IEL.259 | Conector uso rudo 19 mm. Cat. CUR34 Marca Anclo. | Pza | 1 | 20.66 | 25.825 | 25.825 | 26.0316 | 26.6369 | 27.4633 | 28.517
BSAN.IEL.260 | Conector uso rudo 25 mm. Cat. CUR100 Marca Anclo. | Pza | 1 | 27.41 | 34.2625 | 34.2625 | 34.5366 | 35.3397 | 36.4361 | 37.834
BSAN.IEL.261 | Conector uso rudo 32 mm. Cat. CUR114 Marca Anclo. | Pza | 1 | 43.81 | 54.7625 | 54.7625 | 55.2006 | 56.4842 | 58.2366 | 60.4709
BSAN.IEL.262 | Conector uso rudo 38 mm. Cat. CUR112 Marca Anclo. | Pza | 1 | 53.67 | 67.0875 | 67.0875 | 67.6242 | 69.1967 | 71.3435 | 74.0807
BSAN.IEL.263 | Conector uso rudo 51 mm. Cat. CUR200 Marca Anclo. | Pza | 1 | 76.06 | 95.075 | 95.075 | 95.8356 | 98.0642 | 101.1066 | 104.9856
BSAN.IEL.264 | Conexión de Reloj Checador | Pza | 1 | 73.29 | 91.6125 | 91.6125 | 92.3454 | 94.4928 | 97.4244 | 101.1622
BSAN.IEL.265 | Conexión de Reloj Digital en area de cajas | Pza | 1 | 73.29 | 91.6125 | 91.6125 | 92.3454 | 94.4928 | 97.4244 | 101.1622
BSAN.IEL.266 | Conexión y Alambrado de caja y fuente de poder para sistema de Esclusa para puerta interior del Banco. | Pza | 1 | 586.32 | 732.9 | 732.9 | 738.7632 | 755.9424 | 779.3952 | 809.2975
BSAN.IEL.267 | Conexión y Alambrado de fuente de poder, Lectora, botón pulsador y Contra Eletrica proporcionados por el banco. | Pza | 1 | 586.32 | 732.9 | 732.9 | 738.7632 | 755.9424 | 779.3952 | 809.2975
BSAN.IEL.268 | Conexión y alambrado del Sistema de Interphone marca Aiphone con 2 frentes modelo IE-NC, 2 teléfonos de 1 botón modelo IE-IAD y fuente de poder modelo PSR-12 proporcionados por el Banco. | jgo | 1 | 1172.63 | 1465.7875 | 1465.7875 | 1477.5138 | 1511.8719 | 1558.7771 | 1618.5812
BSAN.IEL.269 | Contacto de media vuelta 30 Amp. 125v Nema L5-30R Mca. Hubell | Pza | 1 | 420.69 | 525.8625 | 525.8625 | 530.0694 | 542.3956 | 559.2232 | 580.6784
BSAN.IEL.270 | Contacto de media vuelta mca. Hubbell Ref. B71HD80 de 30 amp. 125 V. nema L5-30 ( para energía normal). | Pza | 1 | 533.51 | 666.8875 | 666.8875 | 672.2226 | 687.8544 | 709.1948 | 736.4039
BSAN.IEL.271 | Contacto de media vuelta mca. Legrand Ref. 56150 de 15 amp. 125 V. nema L5-15 ( para energía normal de estaciones de trabajo). | Pza | 1 | 328.99 | 411.2375 | 411.2375 | 414.5274 | 424.1668 | 437.3264 | 454.1049
BSAN.IEL.272 | Contacto de media vuelta mca. Legrand Ref. 56152 de 20 amp. 125 V. nema L5-20 ( para energía normal de estaciones de trabajo). | Pza | 1 | 328.99 | 411.2375 | 411.2375 | 414.5274 | 424.1668 | 437.3264 | 454.1049
BSAN.IEL.273 | Contacto dúplex Polarizado con conexión a Tierra Física Cat. HBL5662W Color Blanco de 20 Amp. Incluye tapa color blanco Marca Hubbell. (Para cafetera a 220, configuración NEMA 6-20R, 20A, 250V). | Pza | 1 | 270.87 | 338.5875 | 338.5875 | 341.2962 | 349.2327 | 360.0675 | 373.8819
BSAN.IEL.274 | Contacto dúplex Polarizado de Falla a Tierra Cat. GF5262W Color Blanco de 15 Amp. Incluye tapa color blanco Marca Hubbell. | Pza | 1 | 490.24 | 612.8 | 612.8 | 617.7024 | 632.0664 | 651.676 | 676.6783
BSAN.IEL.275 | Contacto dúplex Polarizado Tipo Americano Hubbell Cat. CR15WHI Blanco 15 Amp. (Para contactos de energía normal) Incluye tapa color blanco (Wall plates) Cat. P8W Mca. Hubbell | Pza | 1 | 139.15 | 173.9375 | 173.9375 | 175.329 | 179.4061 | 184.9721 | 192.0687
BSAN.IEL.276 | Contacto dúplex Polarizado Tipo Americano Hubbell Cat. IG5262 Naranja. de 15Amp. 125V. Tierra Aislada (para contactos de energía regulada). Incluye tapa color naranja (wall plates) Cat. IGP8 Mca. Hubbell. | Pza | 1 | 467.18 | 583.975 | 583.975 | 588.6468 | 602.3352 | 621.0224 | 644.8486
BSAN.IEL.277 | Contactor Magnetico para Alumbrado Clase 8903 Tipo SPG-1 60A Voltaje de bobina 220. Mca. Square-D | Pza | 1 | 7617.3 | 9521.625 | 9521.625 | 9597.798 | 9820.9849 | 10125.6769 | 10514.1592
BSAN.IEL.278 | Contactor Magnetico para Alumbrado Clase 8903 Tipo SPG-2 60A Voltaje de bobina 220. Mca. Square-D | Pza | 1 | 11582.6 | 14478.25 | 14478.25 | 14594.076 | 14933.4462 | 15396.7502 | 15987.4628
BSAN.IEL.279 | Contactor Magnetico para Alumbrado Clase 8903 Tipo SPG-3 60A Voltaje de bobina 220. Mca. Square-D | Pza | 1 | 5980.54 | 7475.675 | 7475.675 | 7535.4804 | 7710.7102 | 7949.9318 | 8254.9394
BSAN.IEL.280 | Contratuerca No. Cat. CT100 Conduit 25 mm. de diametro PGG Marca Anclo. | Pza | 1 | 18.32 | 22.9 | 22.9 | 23.0832 | 23.62 | 24.3528 | 25.2871
BSAN.IEL.281 | Contratuerca No. Cat. CT112 Conduit 38 mm. de diametro PGG Marca Anclo. | Pza | 1 | 25.98 | 32.475 | 32.475 | 32.7348 | 33.496 | 34.5352 | 35.8602
BSAN.IEL.282 | Contratuerca No. Cat. CT114 Conduit 32 mm. de diametro PGG Marca Anclo. | Pza | 1 | 22.22 | 27.775 | 27.775 | 27.9972 | 28.6482 | 29.537 | 30.6703
BSAN.IEL.283 | Contratuerca No. Cat. CT12 Conduit 13 mm. de diametro PGG Marca Anclo. | Pza | 1 | 13.56 | 16.95 | 16.95 | 17.0856 | 17.4829 | 18.0253 | 18.7169
BSAN.IEL.284 | Contratuerca No. Cat. CT200 Conduit 51 mm. de diametro PGG Marca Anclo. | Pza | 1 | 32.62 | 40.775 | 40.775 | 41.1012 | 42.057 | 43.3618 | 45.0254
BSAN.IEL.285 | Contratuerca No. Cat. CT212 Conduit 64 mm. de diametro PGG Marca Anclo. | Pza | 1 | 43.51 | 54.3875 | 54.3875 | 54.8226 | 56.0974 | 57.8378 | 60.0569
BSAN.IEL.286 | Contratuerca No. Cat. CT300 Conduit 76 mm. de diametro PGG Marca Anclo. | Pza | 1 | 54.9 | 68.625 | 68.625 | 69.174 | 70.7826 | 72.9786 | 75.7785
BSAN.IEL.287 | Contratuerca No. Cat. CT34 Conduit 19 mm. de diametro PGG Marca Anclo. | Pza | 1 | 15.49 | 19.3625 | 19.3625 | 19.5174 | 19.9713 | 20.5909 | 21.3808
BSAN.IEL.288 | Contratuerca No. Cat. CT400 Conduit 101 mm. de diametro PGG Marca Anclo. | Pza | 1 | 87.92 | 109.9 | 109.9 | 110.7792 | 113.3553 | 116.8721 | 121.356
BSAN.IEL.289 | Cople conduit 101 mm. de diametro PGG Marca Jupiter u Omega. | Pza | 1 | 482.64 | 603.3 | 603.3 | 608.1264 | 622.2678 | 641.5734 | 666.188
BSAN.IEL.290 | Cople conduit 13 mm. de diametro PDG Tipo Americano, Marca Anclo No. Cat. CPD-12 | Pza | 1 | 16.72 | 20.9 | 20.9 | 21.0672 | 21.5571 | 22.2259 | 23.0786
BSAN.IEL.291 | Cople conduit 13 mm. de diametro PGG Marca Jupiter u Omega. | Pza | 1 | 22.9 | 28.625 | 28.625 | 28.854 | 29.525 | 30.441 | 31.6089
BSAN.IEL.292 | Cople conduit 19 mm. de diametro PDG Tipo Americano, Marca Anclo No. Cat. CPD-34 | Pza | 1 | 21.12 | 26.4 | 26.4 | 26.6112 | 27.23 | 28.0748 | 29.1519
BSAN.IEL.293 | Cople conduit 19 mm. de diametro PGG Marca Jupiter u Omega. | Pza | 1 | 26.95 | 33.6875 | 33.6875 | 33.957 | 34.7466 | 35.8246 | 37.1991
BSAN.IEL.294 | Cople conduit 25 mm. de diametro PDG Tipo Americano, Marca Anclo No. Cat. CPD 100 | Pza | 1 | 26.49 | 33.1125 | 33.1125 | 33.3774 | 34.1536 | 35.2132 | 36.5641
BSAN.IEL.295 | Cople conduit 25 mm. de diametro PGG Marca Jupiter u Omega. | Pza | 1 | 36.88 | 46.1 | 46.1 | 46.4688 | 47.5494 | 49.0246 | 50.9055
BSAN.IEL.296 | Cople conduit 32 mm. de diametro PDG Tipo Americano, Marca Anclo No. Cat. CPD 114 | Pza | 1 | 41.46 | 51.825 | 51.825 | 52.2396 | 53.4544 | 55.1128 | 57.2272
BSAN.IEL.297 | Cople conduit 32 mm. de diametro PGG Marca Jupiter u Omega. | Pza | 1 | 57.27 | 71.5875 | 71.5875 | 72.1602 | 73.8382 | 76.129 | 79.0498
BSAN.IEL.298 | Cople conduit 38 mm. de diametro PDG Tipo Americano, Marca Anclo No. Cat. CPD-112 | Pza | 1 | 50.96 | 63.7 | 63.7 | 64.2096 | 65.7027 | 67.7411 | 70.3401
BSAN.IEL.299 | Cople conduit 38 mm. de diametro PGG Marca Jupiter u Omega. | Pza | 1 | 64.71 | 80.8875 | 80.8875 | 81.5346 | 83.4306 | 86.019 | 89.3192
BSAN.IEL.300 | Cople conduit 51 mm. de diametro PDG Tipo Americano, Marca Anclo No. Cat. CPD 200 | Pza | 1 | 61.63 | 77.0375 | 77.0375 | 77.6538 | 79.4596 | 81.9248 | 85.0679
BSAN.IEL.301 | Cople conduit 51 mm. de diametro PGG Marca Jupiter u Omega. | Pza | 1 | 75.7 | 94.625 | 94.625 | 95.382 | 97.6 | 100.628 | 104.4887
BSAN.IEL.302 | Cople conduit 64 mm. de diametro PGG Marca Jupiter u Omega. | Pza | 1 | 150.38 | 187.975 | 187.975 | 189.4788 | 193.8849 | 199.9001 | 207.5695
BSAN.IEL.303 | Cople conduit 76 mm. de diametro PGG Marca Jupiter u Omega. | Pza | 1 | 210.39 | 262.9875 | 262.9875 | 265.0914 | 271.2558 | 279.6714 | 290.4013
BSAN.IEL.304 | Cople de 2" p/base de medición. | Pza | 1 | 141.07 | 176.3375 | 176.3375 | 177.7482 | 181.8816 | 187.5244 | 194.7189
BSAN.IEL.305 | Cople PVC pesado de 101 mm de diametro Marca Duralón | Pza | 1 | 106.62 | 133.275 | 133.275 | 134.3412 | 137.4652 | 141.73 | 147.1676
BSAN.IEL.306 | Cople PVC pesado de 13 mm de diametro Marca Duralón | Pza | 1 | 14.44 | 18.05 | 18.05 | 18.1944 | 18.6175 | 19.1951 | 19.9315
BSAN.IEL.307 | Cople PVC pesado de 19 mm de diametro Marca Duralón | Pza | 1 | 17.41 | 21.7625 | 21.7625 | 21.9366 | 22.4467 | 23.1431 | 24.031
BSAN.IEL.308 | Cople PVC pesado de 25 mm de diametro Marca Duralón | Pza | 1 | 20.14 | 25.175 | 25.175 | 25.3764 | 25.9665 | 26.7721 | 27.7992
BSAN.IEL.309 | Cople PVC pesado de 32 mm de diametro Marca Duralón | Pza | 1 | 23.45 | 29.3125 | 29.3125 | 29.547 | 30.2341 | 31.1721 | 32.368
BSAN.IEL.310 | Cople PVC pesado de 38 mm de diametro Marca Duralón | Pza | 1 | 28.89 | 36.1125 | 36.1125 | 36.4014 | 37.2479 | 38.4035 | 39.8769
BSAN.IEL.311 | Cople PVC pesado de 51 mm de diametro Marca Duralón | Pza | 1 | 39.46 | 49.325 | 49.325 | 49.7196 | 50.8758 | 52.4542 | 54.4666
BSAN.IEL.312 | Cople PVC pesado de 64 mm de diametro Marca Duralón | Pza | 1 | 53.75 | 67.1875 | 67.1875 | 67.725 | 69.2999 | 71.4499 | 74.1911
BSAN.IEL.313 | Cople PVC pesado de 76 mm de diametro Marca Duralón | Pza | 1 | 85.79 | 107.2375 | 107.2375 | 108.0954 | 110.609 | 114.0406 | 118.4159
BSAN.IEL.314 | Corredera lamina galv. 0.6 mts. | Pza | 1 | 133.44 | 166.8 | 166.8 | 168.1344 | 172.0442 | 177.3818 | 184.1872
BSAN.IEL.315 | CRN44200M HIMEL Gabinete vacío de 400X400X200 mm NSYCRN44200 | Pza | 1 | 1999.66 | 2499.575 | 2499.575 | 2519.5716 | 2578.1616 | 2658.148 | 2760.1307
BSAN.IEL.316 | Cruceta PR200 para transición aérea subterránea. | Pza | 1 | 1153.4 | 1441.75 | 1441.75 | 1453.284 | 1487.0786 | 1533.2146 | 1592.038
BSAN.IEL.317 | Curva horizontal radial 90ª perfil Z peralte 3 1/4. | Pza | 1 | 464.16 | 580.2 | 580.2 | 584.8416 | 598.4415 | 617.0079 | 640.68
BSAN.IEL.318 | Curva vertical exterior radial 90ª perfil Z peralte 3 1/4. | Pza | 1 | 464.16 | 580.2 | 580.2 | 584.8416 | 598.4415 | 617.0079 | 640.68
BSAN.IEL.319 | Derivacion en "T" para Ducto Legrand (100 x 34 y 100 x 50) DLP PVC Ref 30925 | Pza | 1 | 193.28 | 241.6 | 241.6 | 243.5328 | 249.1959 | 256.9271 | 266.7844
BSAN.IEL.320 | Detector ultrasónico de presencia, mod. W500-A, con fuente de poder Power Pack B120E-P Bticino. | Pza | 1 | 2141.33 | 2676.6625 | 2676.6625 | 2698.0758 | 2760.8168 | 2846.47 | 2955.6778
BSAN.IEL.321 | Driver programable PHILIS TCI XXW para tazas para 75-90w. Incluye programación esto para tarjetas de led en muro de tazas. | Pza | 1 | 1097.3 | 1371.625 | 1371.625 | 1382.598 | 1414.7489 | 1458.6409 | 1514.6032
BSAN.IEL.322 | Ducto Legrand 100 x 34 DLP Color Blanco Ref 30850 (Material PVC auto-extinguible en tramos de 2.00 m.) 1 vía. | Ml | 1 | 241.79 | 302.2375 | 302.2375 | 304.6554 | 311.7398 | 321.4114 | 333.7427
BSAN.IEL.323 | Ducto Legrand 100 x 50 DLP Color Blanco Ref 30038 (Material PVC auto-extinguible en tramos de 2.00 m.) 1 vía | Ml | 1 | 294.96 | 368.7 | 368.7 | 371.6496 | 380.2919 | 392.0903 | 407.1333
BSAN.IEL.324 | Ducto Legrand 75 x 65 DLP Color Blanco Ref 30035 (Material PVC auto-extinguible en tramos de 2.00 m.) 1 vía. | Ml | 1 | 248.5 | 310.625 | 310.625 | 313.11 | 320.391 | 330.3311 | 343.0045
BSAN.IEL.325 | Escalerilla Mca. Cablofil charola de acero electrogalvanizada de 54 x 100 mm. Cat. CBL CF54/100EZ | Ml | 1 | 362.08 | 452.6 | 452.6 | 456.2208 | 466.8297 | 481.3129 | 499.779
BSAN.IEL.326 | Escalerilla Mca. Cablofil charola de acero electrogalvanizada de 54 x 150 mm. Cat. CBL CF54/150EZ | Ml | 1 | 414.88 | 518.6 | 518.6 | 522.7488 | 534.9048 | 551.5 | 572.6589
BSAN.IEL.327 | Escalerilla Mca. Cablofil charola de acero electrogalvanizada de 54 x 300 mm. Cat. CBL CF54/100EZ | Ml | 1 | 378.73 | 473.4125 | 473.4125 | 477.1998 | 488.2966 | 503.4458 | 522.761
BSAN.IEL.328 | Escalerilla Mca. Cablofil charola de acero electrogalvanizada de 54 x 50 mm. Cat. CBL CF54/050EZ | Ml | 1 | 207.76 | 259.7 | 259.7 | 261.7776 | 267.865 | 276.1754 | 286.7711
BSAN.IEL.329 | Esquinero exterior para canaleta de aluminio INKA 100, Mca. Thorsman | Pza | 1 | 470.06 | 587.575 | 587.575 | 592.2756 | 606.0484 | 624.8508 | 648.8238
BSAN.IEL.330 | Esquinero Exterior Variable para Ducto Legrand (100 x 34 y 100 x 50) DLP PVC Ref 30922 | Pza | 1 | 173.56 | 216.95 | 216.95 | 218.6856 | 223.7709 | 230.7133 | 239.5649
BSAN.IEL.331 | Esquinero Exterior Variable para Ducto Legrand (75 x 65) DLP PVC Ref 30312 | Pza | 1 | 170.36 | 212.95 | 212.95 | 214.6536 | 219.6451 | 226.4595 | 235.1479
BSAN.IEL.332 | Esquinero Interior Variable para Ducto Legrand (100 x 34 y 100 x 50) DLP PVC Ref 30919 | Pza | 1 | 156.12 | 195.15 | 195.15 | 196.7112 | 201.2855 | 207.5303 | 215.4924
BSAN.IEL.333 | Esquinero Interior Variable para Ducto Legrand (75 x 65) DLP PVC Ref 30311 | Pza | 1 | 147.33 | 184.1625 | 184.1625 | 185.6358 | 189.9526 | 195.8458 | 203.3596
BSAN.IEL.334 | Esquinero Plano Variable para Ducto Legrand (100 x 34 y 100 x 50) DLP PVC Ref 30916 | Pza | 1 | 303.18 | 378.975 | 378.975 | 382.0068 | 390.89 | 403.0172 | 418.4794
BSAN.IEL.335 | Esquinero Plano Variable para Ducto Legrand (75 x 65) DLP PVC Ref 30313 | Pza | 1 | 170.36 | 212.95 | 212.95 | 214.6536 | 219.6451 | 226.4595 | 235.1479
BSAN.IEL.336 | Fabricación de Curva Horizontal 90 grados de Escalerilla Mca. Cablofil charola de acero electrogalvanizada de 54 x 100 mm. Cat. CBL CF54/100EZ. Nota: El precio corresponde exclusivamente a la fabricación y accesorios menores para la elaboración de la misma, ya que el desarrollo de la misma, se cubicará como unidad "ml" | Pza | 1 | 169.7 | 212.125 | 212.125 | 213.822 | 218.7942 | 225.5822 | 234.2369
BSAN.IEL.337 | Fabricación de Curva Horizontal 90 grados de Escalerilla Mca. Cablofil charola de acero electrogalvanizada de 54 x 150 mm. Cat. CBL CF54/150EZ. Nota: El precio corresponde exclusivamente a la fabricación y accesorios menores para la elaboración de la misma, ya que el desarrollo de la misma, se cubicará como unidad "ml" | Pza | 1 | 156.55 | 195.6875 | 195.6875 | 197.253 | 201.8399 | 208.1019 | 216.086
BSAN.IEL.338 | Fabricación de Curva Horizontal 90 grados de Escalerilla Mca. Cablofil charola de acero electrogalvanizada de 54 x 300 mm. Cat. CBL CF54/100EZ. Nota: El precio corresponde exclusivamente a la fabricación y accesorios menores para la elaboración de la misma, ya que el desarrollo de la misma, se cubicará como unidad "ml" | Pza | 1 | 227.32 | 284.15 | 284.15 | 286.4232 | 293.0837 | 302.1765 | 313.7698
BSAN.IEL.339 | Fabricación de Curva Horizontal 90 grados de Escalerilla Mca. Cablofil charola de acero electrogalvanizada de 54 x 50 mm. Cat. CBL CF54/050EZ. Nota: El precio corresponde exclusivamente a la fabricación y accesorios menores para la elaboración de la misma, ya que el desarrollo de la misma, se cubicará como unidad "ml" | Pza | 1 | 144.58 | 180.725 | 180.725 | 182.1708 | 186.407 | 192.1902 | 199.5638
BSAN.IEL.340 | Fabricación de Curva Vertical 90 grados de Escalerilla Mca. Cablofil charola de acero electrogalvanizada de 54 x 100 mm. Cat. CBL CF54/100EZ. Nota: El precio corresponde exclusivamente a la fabricación, ya que el desarrollo de la misma, se cubicará como unidad "ml" | Pza | 1 | 53.24 | 66.55 | 66.55 | 67.0824 | 68.6423 | 70.7719 | 73.4872
BSAN.IEL.341 | Fabricación de Curva Vertical 90 grados de Escalerilla Mca. Cablofil charola de acero electrogalvanizada de 54 x 150 mm. Cat. CBL CF54/150EZ. Nota: El precio corresponde exclusivamente a la fabricación, ya que el desarrollo de la misma, se cubicará como unidad "ml" | Pza | 1 | 58.63 | 73.2875 | 73.2875 | 73.8738 | 75.5917 | 77.9369 | 80.927
BSAN.IEL.342 | Fabricación de Curva Vertical 90 grados de Escalerilla Mca. Cablofil charola de acero electrogalvanizada de 54 x 50 mm. Cat. CBL CF54/050EZ. Nota: El precio corresponde exclusivamente a la fabricación, ya que el desarrollo de la misma, se cubicará como unidad "ml" | Pza | 1 | 48.9 | 61.125 | 61.125 | 61.614 | 63.0468 | 65.0028 | 67.4967
BSAN.IEL.343 | Fabricación de Curva Vertical 90 grados de Escalerilla Mca. Cablofil charola de acero electrogalvanizada de 54 x 500 mm. Cat. CBL CF54/500EZ. Nota: El precio corresponde exclusivamente a la fabricación, ya que el desarrollo de la misma, se cubicará como unidad "ml" | Pza | 1 | 200.59 | 250.7375 | 250.7375 | 252.7434 | 258.6207 | 266.6443 | 276.8744
BSAN.IEL.344 | Fabricación de TEE Horizontal de Escalerilla Mca. Cablofil charola de acero electrogalvanizada de 54 x 150 mm. Cat. CBL CF54/150EZ. Nota: El precio corresponde exclusivamente a la fabricación y accesorios menores para la elaboración de la misma, ya que el desarrollo de la misma | Pza | 1 | 73.29 | 91.6125 | 91.6125 | 92.3454 | 94.4928 | 97.4244 | 101.1622
BSAN.IEL.345 | Fotocelda sensor de luz marca tork de 110v. | Pza | 1 | 373.19 | 466.4875 | 466.4875 | 470.2194 | 481.1539 | 496.0815 | 515.1142
BSAN.IEL.346 | Gabiente para interruptor Principal H150SMX MCA. Square'd. | Pza | 1 | 1716.15 | 2145.1875 | 2145.1875 | 2162.349 | 2212.6322 | 2281.2782 | 2368.8018
BSAN.IEL.347 | Gabiente para interruptor Principal J250SMX MCA. Square'd. | Pza | 1 | 3767.91 | 4709.8875 | 4709.8875 | 4747.5666 | 4857.9664 | 5008.6828 | 5200.8462
BSAN.IEL.348 | Gabinete P/ITM Q02100BNBR tipo nema 3 SQUARE"D, incluye suministro e instalación en estructura a base de PTR de 2x2, varilla roscada de 1/4, rondana PLA de 1/4, tuerca , equipo mano de obra y herramienta. | Pza | 1 | 1993.11 | 2491.3875 | 2491.3875 | 2511.3186 | 2569.7167 | 2649.4411 | 2751.0897
BSAN.IEL.349 | Gabinete P/ITM Q03100BNBR tipo nema 3 SQUARE"D en azotea para equipos de aire acondicionado incluye suministro e instalación en estructura a base de PTR de 2x2, varilla roscada de 1/4,rondana PLA de 1/4, tuerca, equipo mano de obra y herramienta. | Pza | 1 | 3683.94 | 4604.925 | 4604.925 | 4641.7644 | 4749.7038 | 4897.0614 | 5084.9424
BSAN.IEL.350 | GABINETE KAL 125 A, INCLUYE: SUMINISTRO E INSTALACIÓN, PRUEBAS, LIMPIEZA DEL ÁREA DE TRABAJO Y RETIRO DE LOS MATERIALES SOBRANTES FUERA DE OBRA, ASÍ COMO LAS MANIOBRAS NECESARIAS PARA SU CORRECTA TERMINACIÓN. | Pza | 1 | 1805.58 | 2256.975 | 2256.975 | 2275.0308 | 2327.9343 | 2400.1575 | 2492.2421
BSAN.IEL.351 | Gabinete para Interruptor termomagnetico NEMA TIPO 3R No. de catálogo QO2100BNRB a prueba de lluvia Marca square´d, 240v c.a. | Pza | 1 | 2772.2 | 3465.25 | 3465.25 | 3492.972 | 3574.1975 | 3685.0855 | 3826.4677
BSAN.IEL.352 | Gabinete para interruptor tipo power pack, (en este caso lo utilizan para interruptor tipo QOB), para intemperie modelo J250R | Pza | 1 | 435.22 | 544.025 | 544.025 | 548.3772 | 561.1291 | 578.5379 | 600.7342
BSAN.IEL.353 | GK6426 BURNDY CONECTOR 3 CABLES 4 AWG - 2/0 AWG 264368 | Pza | 1 | 680.37 | 850.4625 | 850.4625 | 857.2662 | 877.201 | 904.4158 | 939.1147
BSAN.IEL.354 | Identificacion de canalizaciones a base de pintura vinilica mate con franjas de 5 cm de alto con colores para canalizacion de alumbrado, contactros normales y regulados, alarmas, cctv, voz datos, contra incendio y control de acceso. (amarillo, verde hoja, naranja, azul marino, café,blanco, violeta, rojo y verde pistache) | Pza | 1 | 20.59 | 25.7375 | 25.7375 | 25.9434 | 26.5467 | 27.3703 | 28.4204
BSAN.IEL.355 | Indicador de falla monofásico para 200a, 23kv marca BLACBURN. | Pza | 1 | 3911.46 | 4889.325 | 4889.325 | 4928.4396 | 5043.0454 | 5199.5038 | 5398.9882
BSAN.IEL.356 | Instalacion de Contacto dúplex Polarizado intemperie Tipo Americano Hubbell Blanco 15 Amp. (Para contactos de energía normal ) Incluye tapa a intemperie color blanco (Wall plates) Cat. P8W Mca. Hubbell | Pza | 1 | 46.91 | 58.6375 | 58.6375 | 59.1066 | 60.4811 | 62.3575 | 64.7499
BSAN.IEL.357 | Intensificador GAP para tierras físicas. NOTA: PARA PODER SER COBRADO ESTE TRABAJO, SERA RESPONSABILIDAD DE LA SUPERVISIÓN QUE ESTE CONCEPTO ESTE PERFECTAMENTE INTEGRADO Y DETALLADO, TANTO EN MATERIALES (MARCAS MODELOS) COMO EN SUS PROCESOS DE EJECUCIÓN, REDACCION, DEFINICION DE LA UNIDAD Y VOLUMEN EJECUTADO. | Pza | 1 | 1697.91 | 2122.3875 | 2122.3875 | 2139.3666 | 2189.1154 | 2257.0318 | 2343.6252
BSAN.IEL.358 | Interfon mod. Intec 1 a1 audio mca. Tools depot incluye suministro e instalación, así como fuente de poder instalada. | Pza | 1 | 2309.85 | 2887.3125 | 2887.3125 | 2910.411 | 2978.0896 | 3070.4836 | 3188.286
BSAN.IEL.359 | Interruptor de Seguridad 2P-30A Clase 3130 NEMA TIPO 1 No. de catálogo D221N(Servicio Ligero) Marca square´d, 240v c.a. con postafusibles. | Pza | 1 | 1521.93 | 1902.4125 | 1902.4125 | 1917.6318 | 1962.2243 | 2023.1015 | 2100.72
BSAN.IEL.360 | Interruptor de Seguridad 2P-30A Clase 3130 NEMA TIPO 3R No. de catálogo D221NRB(Servicio Ligero) a prueba de lluvia Marca square´d, 240v c.a. con postafusibles. | Pza | 1 | 1858.03 | 2322.5375 | 2322.5375 | 2341.1178 | 2395.5581 | 2469.8793 | 2564.6388
BSAN.IEL.361 | Interruptor de Seguridad 2P-30A Clase 3130 No. de Catálogo L221 Nema 1, Marca Square´d, 240v c.a. con postafusibles.( Linea domestica) | Pza | 1 | 350.88 | 438.6 | 438.6 | 442.1088 | 452.3896 | 466.4248 | 484.3197
BSAN.IEL.362 | Interruptor de Seguridad 2P-60A Clase 3130 NEMA TIPO 1 No. de catálogo D222N(Servicio Ligero) Marca square´d, 240v c.a. con postafusibles. | Pza | 1 | 3098.94 | 3873.675 | 3873.675 | 3904.6644 | 3995.4633 | 4119.4209 | 4277.4669
BSAN.IEL.363 | Interruptor de Seguridad 2P-60A Clase 3130 NEMA TIPO 3R No. de catálogo D222NRB(Servicio Ligero) a prueba de lluvia, Marca square´d, 240v c.a. con postafusibles. | Pza | 1 | 4374.55 | 5468.1875 | 5468.1875 | 5511.933 | 5640.1073 | 5815.0893 | 6038.1914
BSAN.IEL.364 | Interruptor de Seguridad 3P-100A Clase 3130 NEMA TIPO 1 No. de catálogo D323N(Servicio Ligero) Marca square´d, 240v c.a. con postafusibles. | Pza | 1 | 4879.58 | 6099.475 | 6099.475 | 6148.2708 | 6291.2425 | 6486.4257 | 6735.2843
BSAN.IEL.365 | Interruptor de Seguridad 3P-100A Clase 3130 NEMA TIPO 3R No. de catálogo D323NRB(Servicio Ligero) a prueba de lluvia. Mca. SQ-D | Pza | 1 | 10485.67 | 13107.0875 | 13107.0875 | 13211.9442 | 13519.1743 | 13938.6011 | 14473.3703
BSAN.IEL.366 | Interruptor de Seguridad 3P-100A Clase 3140 NEMA 1 No. de Catálogo 82343(Doble tiro, sin fusible). Mca. SQ-D (DTU363) | Pza | 1 | 40050.72 | 50063.4 | 50063.4 | 50463.9072 | 51637.3933 | 53239.4221 | 55282.0088
BSAN.IEL.367 | Interruptor de Seguridad 3P-200A Clase 3130 NEMA TIPO 1 No. de catálogo D324N(Servicio Ligero) Marca square´d, 240v c.a. con postafusibles. | Pza | 1 | 11376.55 | 14220.6875 | 14220.6875 | 14334.453 | 14667.7859 | 15122.8479 | 15703.052
BSAN.IEL.368 | Interruptor de Seguridad 3P-200A Clase 3130 NEMA TIPO 3R No. de catálogo D324NRB(Servicio Ligero). Mca. SQ-D | Pza | 1 | 21405.12 | 26756.4 | 26756.4 | 26970.4512 | 27597.6212 | 28453.826 | 29545.4871
BSAN.IEL.369 | Interruptor de Seguridad 3P-200A Clase 3140 NEMA 1 No. de Catálogo 82344(Doble tiro, sin fusible). Mca. SQ-D | Pza | 1 | 47783.6 | 59729.5 | 59729.5 | 60207.336 | 61607.3955 | 63518.7395 | 65955.7031
BSAN.IEL.370 | Interruptor de Seguridad 3P-30A Clase 3130 NEMA TIPO 1 No. de catálogo D321N(Servicio Ligero) Marca square´d, 240v c.a. con postafusibles. | Pza | 1 | 1906.35 | 2382.9375 | 2382.9375 | 2402.001 | 2457.8571 | 2534.1111 | 2631.3349
BSAN.IEL.371 | Interruptor de Seguridad 3P-30A Clase 3130 NEMA TIPO 3R No. de catálogo D321NRB(Servicio Ligero) a prueba de lluvia, Marca square´d, 240v c.a. con postafusibles. | Pza | 1 | 2120.51 | 2650.6375 | 2650.6375 | 2671.8426 | 2733.9735 | 2818.7939 | 2926.94
BSAN.IEL.372 | Interruptor de Seguridad 3P-30A Clase 3140 NEMA 1 No. de Catálogo 92251(Doble tiro, sin fusible). Mca. SQ-D | Pza | 1 | 11175.79 | 13969.7375 | 13969.7375 | 14081.4954 | 14408.946 | 14855.9776 | 15425.9429
BSAN.IEL.373 | Interruptor de Seguridad 3P-400A Clase 3130 NEMA TIPO 1 No. de catálogo D325N(Servicio Ligero) Marca square´d, 240v c.a. con postafusibles. | Pza | 1 | 51291.36 | 64114.2 | 64114.2 | 64627.1136 | 66129.9504 | 68181.6048 | 70797.4642
BSAN.IEL.374 | Interruptor de Seguridad 3P-400A Clase 3140 NEMA 1 No. de Catálogo 92345(Doble tiro, sin fusible). Mca. SQ-D | Pza | 1 | 52017.87 | 65022.3375 | 65022.3375 | 65542.5162 | 67066.6398 | 69147.3546 | 71800.266
BSAN.IEL.375 | Interruptor de Seguridad 3P-600A Clase 3130 NEMA TIPO 1 No. de catálogo D326N(Servicio Ligero) Marca square´d, 240v c.a. con postafusibles. | Pza | 1 | 67950.76 | 84938.45 | 84938.45 | 85617.9576 | 87608.9149 | 90326.9453 | 93792.434
BSAN.IEL.376 | Interruptor de Seguridad 3P-600A Clase 3140 NEMA 1 No. de Catálogo 92346(Doble tiro, sin fusible). Mca. SQ-D | Pza | 1 | 52145.14 | 65181.425 | 65181.425 | 65702.8764 | 67230.729 | 69316.5346 | 71975.9367
BSAN.IEL.377 | Interruptor de Seguridad 3P-60A Clase 3130 NEMA TIPO 1 No. de catálogo D322N(Servicio Ligero) Marca square´d, 240v c.a. con postafusibles. | Pza | 1 | 3387.61 | 4234.5125 | 4234.5125 | 4268.3886 | 4367.6456 | 4503.15 | 4675.9181
BSAN.IEL.378 | Interruptor de Seguridad 3P-60A Clase 3130 NEMA TIPO 3R No. de catálogo D322NRB(Servicio Ligero) a prueba de lluvia. Mca. SQ-D | Pza | 1 | 5427.38 | 6784.225 | 6784.225 | 6838.4988 | 6997.521 | 7214.6162 | 7491.4126
BSAN.IEL.379 | Interruptor de Seguridad 3P-60A Clase 3140 NEMA 1 No. de Catálogo 82342(Doble tiro, sin fusible). Mca. SQ-D (DTU362) | Pza | 1 | 25822.57 | 32278.2125 | 32278.2125 | 32536.4382 | 33293.0395 | 34325.9423 | 35642.8934
BSAN.IEL.380 | Interruptor Principal EGB 3P 40Am modelo EGB34040 | Pza | 1 | 3360.87 | 4201.0875 | 4201.0875 | 4234.6962 | 4333.1697 | 4467.6045 | 4639.0089
BSAN.IEL.381 | Interruptor termo magnético HDL36150 SQUARE d c/zapata 3X150A 18KA 480VAC 250VDC HDL36150. incluye: registro de lámina galvanizada con tapa de 35x35x15 cms. | Pza | 1 | 13215.69 | 16519.6125 | 16519.6125 | 16651.7694 | 17038.9891 | 17567.6167 | 18241.6169
BSAN.IEL.382 | Interruptor Termomagnetico 3 polos 200 amperes JDL36200 | Pza | 1 | 19157.12 | 23946.4 | 23946.4 | 24137.9712 | 24699.2748 | 25465.5596 | 26442.5727
BSAN.IEL.383 | Interruptor Termomagnetico ECB14015G3 Square´d enchufable motorizado (1P-15A) | Pza | 1 | 1566.97 | 1958.7125 | 1958.7125 | 1974.3822 | 2020.2944 | 2082.9732 | 2162.8887
BSAN.IEL.384 | Interruptor Termomagnetico ECB14020G3 Square´d enchufable motorizado (1P-20A) | Pza | 1 | 1568.02 | 1960.025 | 1960.025 | 1975.7052 | 2021.6482 | 2084.369 | 2164.338
BSAN.IEL.385 | Interruptor Termomagnetico ECB14030G3 Square´d enchufable motorizado (1P-30A) | Pza | 1 | 1568.02 | 1960.025 | 1960.025 | 1975.7052 | 2021.6482 | 2084.369 | 2164.338
BSAN.IEL.386 | Interruptor Termomagnético ECB24015G3 Square´d enchufable motorizado (2P-15A) | Pza | 1 | 3519.62 | 4399.525 | 4399.525 | 4434.7212 | 4537.8461 | 4678.6309 | 4858.1315
BSAN.IEL.387 | Interruptor Termomagnético ECB24020G3 Square´d enchufable motorizado (2P-20A) | Pza | 1 | 3519.62 | 4399.525 | 4399.525 | 4434.7212 | 4537.8461 | 4678.6309 | 4858.1315
BSAN.IEL.388 | Interruptor Termomagnético ECB24030G3 Square´d enchufable motorizado (2P-30A) | Pza | 1 | 3519.62 | 4399.525 | 4399.525 | 4434.7212 | 4537.8461 | 4678.6309 | 4858.1315
BSAN.IEL.389 | Interruptor Termomagnetico EDB 34030 Square´d enchufable motorizado (3P-30A) | Pza | 1 | 2578.29 | 3222.8625 | 3222.8625 | 3248.6454 | 3324.1893 | 3427.3209 | 3558.8137
BSAN.IEL.390 | Interruptor termomagnético EDB 34040 Square´d enchufable motorizado (3P-40A) | Pza | 1 | 2688.17 | 3360.2125 | 3360.2125 | 3387.0942 | 3465.8576 | 3573.3844 | 3710.4811
BSAN.IEL.391 | Interruptor Termomagnetico EDB14015 Square´d enchufable sin motorizar (1P-15A) | Pza | 1 | 791.21 | 989.0125 | 989.0125 | 996.9246 | 1020.1071 | 1051.7555 | 1092.1072
BSAN.IEL.392 | Interruptor Termomagnetico HDA 36175 (3P-175A) Marca square´d, 600v c.a. capacidad interruptiva normal. | Pza | 1 | 19475.82 | 24344.775 | 24344.775 | 24539.5332 | 25110.1747 | 25889.2075 | 26882.4743
BSAN.IEL.393 | Interruptor Termomagnetico HDL 36150 (3P-150A) Marca square´d, 600v c.a. capacidad interruptiva normal. | Pza | 1 | 12001.82 | 15002.275 | 15002.275 | 15122.2932 | 15473.9465 | 15954.0193 | 16566.1121
BSAN.IEL.394 | Interruptor termomagnético QO130 Square'd enchufable con indicador visi trip (1P-30A) | Pza | 1 | 289.23 | 361.5375 | 361.5375 | 364.4298 | 372.9042 | 384.4734 | 399.2242
BSAN.IEL.395 | Interruptor termomagnético QO230 Square'd enchufable con indicador visi trip (2P-30A) | Pza | 1 | 642.71 | 803.3875 | 803.3875 | 809.8146 | 828.646 | 854.3544 | 887.1326
BSAN.IEL.396 | Interruptor termomagnético QO330 Square'd enchufable con indicador visi trip (3P-30A) | Pza | 1 | 1688.89 | 2111.1125 | 2111.1125 | 2128.0014 | 2177.4859 | 2245.0415 | 2331.1749
BSAN.IEL.397 | Interruptor termomagnético TIPO HDA360100, 3P-100A, MCA. SQUARE'D | Pza | 1 | 8368.49 | 10460.6125 | 10460.6125 | 10544.2974 | 10789.4942 | 11124.2338 | 11551.0267
BSAN.IEL.398 | Interruptor termomagnético TIPO HDA36040, 3P-40A, MCA. SQUARE'D. | Pza | 1 | 6696.24 | 8370.3 | 8370.3 | 8437.2624 | 8633.4622 | 8901.3118 | 9242.8201
BSAN.IEL.399 | Interruptor termomagnético TIPO HDA36060, 3P-50A, MCA. SQUARE'D | Pza | 1 | 6696.24 | 8370.3 | 8370.3 | 8437.2624 | 8633.4622 | 8901.3118 | 9242.8201
BSAN.IEL.400 | Interruptor termomagnético TIPO HDA36070, 3P-70A, MCA. SQUARE'D | Pza | 1 | 8376.66 | 10470.825 | 10470.825 | 10554.5916 | 10800.0277 | 11135.0941 | 11562.3038
BSAN.IEL.401 | Interruptor termomagnético TIPO JDA36125, 3P-125A, MCA. SQUARE'D | Pza | 1 | 7817.4 | 9771.75 | 9771.75 | 9849.924 | 10078.9738 | 10391.6698 | 10790.3572
BSAN.IEL.402 | Interruptor termomagnético TIPO JDA36150, 3P-150A, MCA. SQUARE'D | Pza | 1 | 11865.01 | 14831.2625 | 14831.2625 | 14949.9126 | 15297.5574 | 15772.1578 | 16377.2733
BSAN.IEL.403 | INTERRUPTOR TERMOMAGNÉTICO, MODELO HDL36050, 3 POLOS, 40 AMPERES, 240 VOLTS, MARCA SQUARE D, ALOJADO EN CAJA NEMA 3R, INCLUYE: CONEXIÓN, IDENTIFICACIÓN, MANO DE OBRA, HERRAMIENTA, EQUIPOS DE SEGURIDAD Y PROTECCIÓN Y TODO LO NECESARIO PARA SU CORRECTA INSTALACIÓN. CONSIDERAR EQUIPO DE SEGURIDAD NECESARIO Y CUMPLIMIENTO DE LA NORMA RESPECTIVA PARA LA CORRECTA EJECUCIÓN DEL CONCEPTO. | Pza | 1 | 7405.22 | 9256.525 | 9256.525 | 9330.5772 | 9547.5501 | 9843.7589 | 10221.4252
BSAN.IEL.404 | INTERRUPTOR TERMOMAGNÉTICO, MODELO HDL36070, 3 POLOS, 70 AMPERES, 240 VOLTS, MARCA SQUARE D, ALOJADO EN CAJA NEMA 3R, INCLUYE: CONEXIÓN, IDENTIFICACIÓN, MANO DE OBRA, HERRAMIENTA, EQUIPOS DE SEGURIDAD Y PROTECCIÓN Y TODO LO NECESARIO PARA SU CORRECTA INSTALACIÓN. CONSIDERAR EQUIPO DE SEGURIDAD NECESARIO Y CUMPLIMIENTO DE LA NORMA RESPECTIVA PARA LA CORRECTA EJECUCIÓN DEL CONCEPTO. | Pza | 1 | 8035.43 | 10044.2875 | 10044.2875 | 10124.6418 | 10360.0799 | 10681.4971 | 11091.304
BSAN.IEL.405 | Interruptores Termomagneticos FAL 32015 (3P-15A) Marca square´d, 240v c.a. capacidad interruptiva normal. | Pza | 1 | 3377.22 | 4221.525 | 4221.525 | 4255.2972 | 4354.2497 | 4489.3385 | 4661.5768
BSAN.IEL.406 | Interruptores Termomagneticos FAL 32020 (3P-20A) Marca square´d, 240v c.a. capacidad interruptiva normal. | Pza | 1 | 3377.22 | 4221.525 | 4221.525 | 4255.2972 | 4354.2497 | 4489.3385 | 4661.5768
BSAN.IEL.407 | Interruptores Termomagneticos FAL 32030 (3P-30A) Marca square´d, 240v c.a. capacidad interruptiva normal. | Pza | 1 | 3377.22 | 4221.525 | 4221.525 | 4255.2972 | 4354.2497 | 4489.3385 | 4661.5768
BSAN.IEL.408 | Interruptores Termomagneticos FAL 32040 (3P-40A) Marca square´d, 240v c.a. capacidad interruptiva normal. | Pza | 1 | 3377.22 | 4221.525 | 4221.525 | 4255.2972 | 4354.2497 | 4489.3385 | 4661.5768
BSAN.IEL.409 | Interruptores Termomagneticos FAL 32050 (3P-50A) Marca square´d, 240v c.a. capacidad interruptiva normal. | Pza | 1 | 3377.22 | 4221.525 | 4221.525 | 4255.2972 | 4354.2497 | 4489.3385 | 4661.5768
BSAN.IEL.410 | Interruptores Termomagneticos FAL 32060 (3P-60A) Marca square´d, 240v c.a. capacidad interruptiva normal. | Pza | 1 | 3377.22 | 4221.525 | 4221.525 | 4255.2972 | 4354.2497 | 4489.3385 | 4661.5768
BSAN.IEL.411 | Interruptores Termomagneticos FAL 32070 (3P-70A) Marca square´d, 240v c.a. capacidad interruptiva normal. | Pza | 1 | 3377.22 | 4221.525 | 4221.525 | 4255.2972 | 4354.2497 | 4489.3385 | 4661.5768
BSAN.IEL.412 | Interruptores Termomagneticos FAL 32100 (3P-100A) Marca square´d, 240v c.a. capacidad interruptiva normal. | Pza | 1 | 4559.48 | 5699.35 | 5699.35 | 5744.9448 | 5878.5376 | 6060.9168 | 6293.4502
BSAN.IEL.413 | Interruptores Termomagneticos HDA 36100 (3P-100A) Marca square´d, 600v c.a. capacidad interruptiva normal. | Pza | 1 | 8739.86 | 10924.825 | 10924.825 | 11012.2236 | 11268.3015 | 11617.8959 | 12063.6288
BSAN.IEL.414 | Interruptores Termomagneticos HDL 36070 (3P-70A) Marca square´d, 240v c.a. capacidad interruptiva normal. | Pza | 1 | 8113.26 | 10141.575 | 10141.575 | 10222.7076 | 10460.4261 | 10784.9565 | 11198.7328
BSAN.IEL.415 | Interruptores Termomagneticos JAL 36200 (3P-200A) Marca square´d, 240v c.a. capacidad interruptiva normal. | Pza | 1 | 12272.98 | 15341.225 | 15341.225 | 15463.9548 | 15823.5531 | 16314.4723 | 16940.3943
BSAN.IEL.416 | Interruptores Termomagneticos JDL 36225 (3P-225A) Marca square´d, 600v c.a. capacidad interruptiva normal. | Pza | 1 | 18466.59 | 23083.2375 | 23083.2375 | 23267.9034 | 23808.9745 | 24547.6381 | 25489.4342
BSAN.IEL.417 | Interruptores Termomagneticos KAL 36125 (3P-125A) Marca square´d, 240v c.a. capacidad interruptiva normal. | Pza | 1 | 11783.7 | 14729.625 | 14729.625 | 14847.462 | 15192.7244 | 15664.0724 | 16265.0411
BSAN.IEL.418 | Interruptores Termomagneticos KAL 36150 (3P-150A) Marca square´d, 240v c.a. capacidad interruptiva normal. | Pza | 1 | 11783.7 | 14729.625 | 14729.625 | 14847.462 | 15192.7244 | 15664.0724 | 16265.0411
BSAN.IEL.419 | Interruptores Termomagneticos KAL 36175 (3P-175A) Marca square´d, 240v c.a. capacidad interruptiva normal. | Pza | 1 | 11783.7 | 14729.625 | 14729.625 | 14847.462 | 15192.7244 | 15664.0724 | 16265.0411
BSAN.IEL.420 | Interruptores Termomagneticos KAL 36200 (3P-200A) Marca square´d, 240v c.a. capacidad interruptiva normal. | Pza | 1 | 11783.7 | 14729.625 | 14729.625 | 14847.462 | 15192.7244 | 15664.0724 | 16265.0411
BSAN.IEL.421 | Interruptores Termomagneticos KAL 36225 (3P-225A) Marca square´d, 240v c.a. capacidad interruptiva normal. | Pza | 1 | 16652.86 | 20816.075 | 20816.075 | 20982.6036 | 21470.5324 | 22136.6468 | 22985.9427
BSAN.IEL.422 | Interruptores Termomagneticos LAL 36225 (3P-225A) Marca square´d, 600v c.a. capacidad interruptiva normal. | Pza | 1 | 29271.24 | 36589.05 | 36589.05 | 36881.7624 | 37739.4097 | 38910.2593 | 40403.0926
BSAN.IEL.423 | Interruptores Termomagneticos LAL 36250 (3P-250A) Marca square´d, 600v c.a. capacidad interruptiva normal. | Pza | 1 | 29271.24 | 36589.05 | 36589.05 | 36881.7624 | 37739.4097 | 38910.2593 | 40403.0926
BSAN.IEL.424 | Interruptores Termomagneticos LAL 36300 (3P-300A) Marca square´d, 600v c.a. capacidad interruptiva normal. | Pza | 1 | 29271.24 | 36589.05 | 36589.05 | 36881.7624 | 37739.4097 | 38910.2593 | 40403.0926
BSAN.IEL.425 | Interruptores Termomagneticos LAL 36350 (3P-350A) Marca square´d, 600v c.a. capacidad interruptiva normal. | Pza | 1 | 33383.09 | 41728.8625 | 41728.8625 | 42062.6934 | 43040.8179 | 44376.1415 | 46078.6791
BSAN.IEL.426 | Interruptores Termomagneticos LAL 36400 (3P-400A) Marca square´d, 600v c.a. capacidad interruptiva normal. | Pza | 1 | 29271.24 | 36589.05 | 36589.05 | 36881.7624 | 37739.4097 | 38910.2593 | 40403.0926
BSAN.IEL.427 | Interruptores Termomagneticos QO115 Square'd (1P-15A) | Pza | 1 | 208.18 | 260.225 | 260.225 | 262.3068 | 268.4065 | 276.7337 | 287.3509
BSAN.IEL.428 | Interruptores Termomagneticos QOB115 Square'd atornillable con indicador visi trip (1P-15A) | Pza | 1 | 208.18 | 260.225 | 260.225 | 262.3068 | 268.4065 | 276.7337 | 287.3509
BSAN.IEL.429 | Interruptores Termomagneticos QOB120 Square'd atornillable con indicador visi trip (1P-20A) | Pza | 1 | 208.18 | 260.225 | 260.225 | 262.3068 | 268.4065 | 276.7337 | 287.3509
BSAN.IEL.430 | Interruptores Termomagneticos QOB130 Square'd atornillable con indicador visi trip (1P-30A) | Pza | 1 | 208.18 | 260.225 | 260.225 | 262.3068 | 268.4065 | 276.7337 | 287.3509
BSAN.IEL.431 | Interruptores Termomagneticos QOB140 Square'd atornillable con indicador visi trip (1P-40A) | Pza | 1 | 199.63 | 249.5375 | 249.5375 | 251.5338 | 257.383 | 265.3682 | 275.5493
BSAN.IEL.432 | Interruptores Termomagneticos QOB150 Square'd atornillable con indicador visi trip (1P-50A) | Pza | 1 | 199.63 | 249.5375 | 249.5375 | 251.5338 | 257.383 | 265.3682 | 275.5493
BSAN.IEL.433 | Interruptores Termomagneticos QOB160 Square'd atornillable con indicador visi trip (1P-60A) | Pza | 1 | 199.63 | 249.5375 | 249.5375 | 251.5338 | 257.383 | 265.3682 | 275.5493
BSAN.IEL.434 | Interruptores Termomagneticos QOB170 Square'd atornillable con indicador visi trip (1P-70A) | Pza | 1 | 443.41 | 554.2625 | 554.2625 | 558.6966 | 571.6885 | 589.4249 | 612.0388
BSAN.IEL.435 | Interruptores Termomagneticos QOB2100 Square'd atornillable con indicador visi trip (2P-100A) | Pza | 1 | 2035.69 | 2544.6125 | 2544.6125 | 2564.9694 | 2624.6151 | 2706.0427 | 2809.8629
BSAN.IEL.436 | Interruptores Termomagneticos QOB215 Square'd atornillable con indicador visi trip (2P-15A) | Pza | 1 | 625.31 | 781.6375 | 781.6375 | 787.8906 | 806.2122 | 831.2246 | 863.1154
BSAN.IEL.437 | Interruptores Termomagneticos QOB220 Square'd atornillable con indicador visi trip (2P-20A) | Pza | 1 | 625.31 | 781.6375 | 781.6375 | 787.8906 | 806.2122 | 831.2246 | 863.1154
BSAN.IEL.438 | Interruptores Termomagneticos QOB230 Square'd atornillable con indicador visi trip (2P-30A) | Pza | 1 | 625.31 | 781.6375 | 781.6375 | 787.8906 | 806.2122 | 831.2246 | 863.1154
BSAN.IEL.439 | Interruptores Termomagneticos QOB240 Square'd atornillable con indicador visi trip (2P-40A) | Pza | 1 | 625.31 | 781.6375 | 781.6375 | 787.8906 | 806.2122 | 831.2246 | 863.1154
BSAN.IEL.440 | Interruptores Termomagneticos QOB250 Square'd atornillable con indicador visi trip (2P-50A) | Pza | 1 | 625.31 | 781.6375 | 781.6375 | 787.8906 | 806.2122 | 831.2246 | 863.1154
BSAN.IEL.441 | Interruptores Termomagneticos QOB260 Square'd atornillable con indicador visi trip (2P-60A) | Pza | 1 | 625.31 | 781.6375 | 781.6375 | 787.8906 | 806.2122 | 831.2246 | 863.1154
BSAN.IEL.442 | Interruptores Termomagneticos QOB270 Square'd atornillable con indicador visi trip (2P-70A) | Pza | 1 | 1387.93 | 1734.9125 | 1734.9125 | 1748.7918 | 1789.4581 | 1844.9753 | 1915.7598
BSAN.IEL.443 | Interruptores Termomagneticos QOB3100 Square'd atornillable con indicador visi trip (3P-100A) | Pza | 1 | 3341.89 | 4177.3625 | 4177.3625 | 4210.7814 | 4308.6988 | 4442.3744 | 4612.8108
BSAN.IEL.444 | Interruptores Termomagneticos QOB315 Square'd atornillable con indicador visi trip (3P-15A) | Pza | 1 | 1570.27 | 1962.8375 | 1962.8375 | 1978.5402 | 2024.5491 | 2087.3599 | 2167.4437
BSAN.IEL.445 | Interruptores Termomagneticos QOB320 Square'd atornillable con indicador visi trip (3P-20A) | Pza | 1 | 1570.27 | 1962.8375 | 1962.8375 | 1978.5402 | 2024.5491 | 2087.3599 | 2167.4437
BSAN.IEL.446 | Interruptores Termomagneticos QOB330 Square'd atornillable con indicador visi trip (3P-30A) | Pza | 1 | 1570.27 | 1962.8375 | 1962.8375 | 1978.5402 | 2024.5491 | 2087.3599 | 2167.4437
BSAN.IEL.447 | Interruptores Termomagneticos QOB340 Square'd atornillable con indicador visi trip (3P-40A) | Pza | 1 | 1570.27 | 1962.8375 | 1962.8375 | 1978.5402 | 2024.5491 | 2087.3599 | 2167.4437
BSAN.IEL.448 | Interruptores Termomagneticos QOB350 Square'd atornillable con indicador visi trip (3P-50A) | Pza | 1 | 1570.27 | 1962.8375 | 1962.8375 | 1978.5402 | 2024.5491 | 2087.3599 | 2167.4437
BSAN.IEL.449 | Interruptores Termomagneticos QOB360 Square'd atornillable con indicador visi trip (3P-60A) | Pza | 1 | 1570.27 | 1962.8375 | 1962.8375 | 1978.5402 | 2024.5491 | 2087.3599 | 2167.4437
BSAN.IEL.450 | Interruptores Termomagneticos QOB370 Square'd atornillable con indicador visi trip (3P-70A) | Pza | 1 | 2214.45 | 2768.0625 | 2768.0625 | 2790.207 | 2855.0904 | 2943.6684 | 3056.6053
BSAN.IEL.451 | Interruptores Termomagneticos QOB380 Square'd atornillable con indicador visi trip (3P-80A) | Pza | 1 | 1723.8 | 2154.75 | 2154.75 | 2171.988 | 2222.4953 | 2291.4473 | 2379.3611
BSAN.IEL.452 | Juego de 2 bocinas de 240Watts PMPO C/U, para plafon, con crossover de 2 vias. | jgo | 1 | 1452.03 | 1815.0375 | 1815.0375 | 1829.5578 | 1872.1023 | 1930.1835 | 2004.237
BSAN.IEL.453 | Kit de tierras de Aluminio/Cobre Marca Proesa de 12 perforaciones para calibre de 12 a 8 AWG. Cat. CM 812 Instalada en el tablero regulado con tornillos galvanizados y roldanas de presion y tuercas tipo hexagonal, para conectar los conductores de puesta a tierra (desnudos). | Pza | 1 | 205.44 | 256.8 | 256.8 | 258.8544 | 264.8738 | 273.0914 | 283.5688
BSAN.IEL.454 | Kit de tierras de Aluminio/Cobre Marca Proesa de 24 perforaciones para calibre de 12 a 4 AWG. Cat. CM 424 Instalada en el tablero normal con tornillos galvanizados y roldanas de presion y tuercas tipo hexagonal, para conectar los conductores de puesta a tierra (desnudos). | Pza | 1 | 242.16 | 302.7 | 302.7 | 305.1216 | 312.2169 | 321.9033 | 334.2534
BSAN.IEL.455 | Kit de tierras de Aluminio/Cobre Marca Proesa de 24 perforaciones para calibre de 12 a 8 AWG. Cat. CM 824 instalada en el tablero regulado con aislador tipo tipo barril (1/4-20) Cat. 100A-11 Mca. Proesa con tornillos galvanizados y roldanas de presion y tuercas tipo hexagonal para conectar los conductores de tierra aislada del equipo UPS. | Pza | 1 | 308.64 | 385.8 | 385.8 | 388.8864 | 397.9296 | 410.2752 | 426.0158
BSAN.IEL.456 | Marco Universal DLP Ref 30388 Mca. Legrand (para todas las canaletas, hasta 75x20 ) | Pza | 1 | 68.85 | 86.0625 | 86.0625 | 86.751 | 88.7683 | 91.5223 | 95.0337
BSAN.IEL.457 | Marco y contramarco de acero inoxidable de 0.20x 0.20 en piso para remate de posiciones de trabajo. (ver detalle) | Pza | 1 | 575.73 | 719.6625 | 719.6625 | 725.4198 | 742.2887 | 765.3179 | 794.6801
BSAN.IEL.458 | Ménsula CS de 25 cm galvanizado para subterráneas. | Pza | 1 | 108.07 | 135.0875 | 135.0875 | 136.1682 | 139.3347 | 143.6575 | 149.169
BSAN.IEL.459 | Módulo ciego 2" x 4" color blanco, Mca. Square "D" Línea Lunare Ref. M57001-HC | Pza | 1 | 68.46 | 85.575 | 85.575 | 86.2596 | 88.2655 | 91.0039 | 94.4953
BSAN.IEL.460 | Módulo de receptáculos normales, regulados, voz datos y seguridad, con canaleta hecha de perfil y tapa bolsa de aluminio. | Pza | 1 | 1082.53 | 1353.1625 | 1353.1625 | 1363.9878 | 1395.7059 | 1439.0071 | 1494.2162
BSAN.IEL.461 | Molde de cable 4/0 a varilla 5/8" 14.3 GTC-162 Q | Pza | 1 | 734.57 | 918.2125 | 918.2125 | 925.5582 | 947.0811 | 976.4639 | 1013.927
BSAN.IEL.462 | Monitor No. Cat. MT100 Conduit 25 mm. de diametro PGG Marca Anclo. | Pza | 1 | 21.54 | 26.925 | 26.925 | 27.1404 | 27.7715 | 28.6331 | 29.7317
BSAN.IEL.463 | Monitor No. Cat. MT112 Conduit 38 mm. de diametro PGG Marca Anclo. | Pza | 1 | 34.47 | 43.0875 | 43.0875 | 43.4322 | 44.4422 | 45.821 | 47.5789
BSAN.IEL.464 | Monitor No. Cat. MT114 Conduit 32 mm. de diametro PGG Marca Anclo. | Pza | 1 | 31.42 | 39.275 | 39.275 | 39.5892 | 40.5098 | 41.7666 | 43.369
BSAN.IEL.465 | Monitor No. Cat. MT12 Conduit 13 mm. de diametro PGG Marca Anclo. | Pza | 1 | 14.89 | 18.6125 | 18.6125 | 18.7614 | 19.1977 | 19.7933 | 20.5527
BSAN.IEL.466 | Monitor No. Cat. MT200 Conduit 51 mm. de diametro PGG Marca Anclo. | Pza | 1 | 45.28 | 56.6 | 56.6 | 57.0528 | 58.3795 | 60.1907 | 62.5
BSAN.IEL.467 | Monitor No. Cat. MT212 Conduit 64 mm. de diametro PGG Marca Anclo. | Pza | 1 | 68.24 | 85.3 | 85.3 | 85.9824 | 87.9818 | 90.7114 | 94.1917
BSAN.IEL.468 | Monitor No. Cat. MT300 Conduit 76 mm. de diametro PGG Marca Anclo. | Pza | 1 | 93.22 | 116.525 | 116.525 | 117.4572 | 120.1885 | 123.9173 | 128.6716
BSAN.IEL.469 | Monitor No. Cat. MT34 Conduit 19 mm. de diametro PGG Marca Anclo. | Pza | 1 | 17.77 | 22.2125 | 22.2125 | 22.3902 | 22.9109 | 23.6217 | 24.5279
BSAN.IEL.470 | Monitor No. Cat. MT400 Conduit 101 mm. de diametro PGG Marca Anclo. | Pza | 1 | 128.6 | 160.75 | 160.75 | 162.036 | 165.804 | 170.948 | 177.5066
BSAN.IEL.471 | Mufa de fierro galvanizado de 13 mm pared gruesa, Marca Jupiter | Pza | 1 | 90.07 | 112.5875 | 112.5875 | 113.4882 | 116.1273 | 119.7301 | 124.3236
BSAN.IEL.472 | Mufa de fierro galvanizado de 25 mm pared gruesa, Marca Jupiter | Pza | 1 | 96.49 | 120.6125 | 120.6125 | 121.5774 | 124.4046 | 128.2642 | 133.1851
BSAN.IEL.473 | Mufa de fierro galvanizado de 38 mm pared gruesa, Marca Jupiter | Pza | 1 | 97.78 | 122.225 | 122.225 | 123.2028 | 126.0678 | 129.979 | 134.9657
BSAN.IEL.474 | Mufa de fierro galvanizado de 51 mm pared gruesa, Marca Jupiter | Pza | 1 | 156.72 | 195.9 | 195.9 | 197.4672 | 202.0591 | 208.3279 | 216.3206
BSAN.IEL.475 | Multicontacto be02598-1/4-1/2-1-xa-z192-726w axil x 1n 2r 1open hardwire. | Pza | 1 | 5818.23 | 7272.7875 | 7272.7875 | 7330.9698 | 7501.4439 | 7734.1731 | 8030.9029
BSAN.IEL.476 | Multicontacto be02598-1/4-2/2-xa-zxx-726w axil. X 2n 2r 2o blanco 72". | Pza | 1 | 5919.66 | 7399.575 | 7399.575 | 7458.7716 | 7632.2176 | 7869.004 | 8170.9067
BSAN.IEL.477 | Multicontacto Marca Byrne Assemble con 2 salidas con contactos regulados (naranja) 2 salidas con contactos normales (negro) y 4 salidas para salidas de datos y seguridad, con 2 cables armado de 3 hilos para con puntas desnudas para conexión a suministro eléctrico, Incluye: sistema de fijación a tolva de bajo de cubierta del escritorio, materiales, equipo, herramienta. | Pza | 1 | 6173.16 | 7716.45 | 7716.45 | 7778.1816 | 7959.0552 | 8205.9816 | 8520.8127
BSAN.IEL.478 | Multicontacto marca byrne BE080010-1/4-2/2-4-G-Z32-726W ASSEMBLE 2/2,4 G BLACK/ORANGE. | Pza | 1 | 7600.11 | 9500.1375 | 9500.1375 | 9576.1386 | 9798.8218 | 10102.8262 | 10490.4318
BSAN.IEL.479 | Pasacables color blanco, incluye: trazo, guía con broca de 1/4, sacabocado con broca sierra 1" 3/4, silicón transparente para su fijación. | Pza | 1 | 72.76 | 90.95 | 90.95 | 91.6776 | 93.8095 | 96.7199 | 100.4306
BSAN.IEL.480 | Perno DR 16x475, para transición aérea subterránea. | Pza | 1 | 136.33 | 170.4125 | 170.4125 | 171.7758 | 175.7703 | 181.2235 | 188.1763
BSAN.IEL.481 | Placa de alojamiento y conexión de drivers en ubicación remota. Incluye Interruptores termomagneticos, glemas y puntos de conexión de Drivers y cables de lineas. | Pza | 1 | 10165.88 | 12707.35 | 12707.35 | 12809.0088 | 13106.8691 | 13513.5043 | 14031.9642
BSAN.IEL.482 | Placa de Aluminio con Orificio Piloto Mca. Hubell Cat. S738. | Pza | 1 | 77.37 | 96.7125 | 96.7125 | 97.4862 | 99.7531 | 102.8479 | 106.7938
BSAN.IEL.483 | Placa de Aluminio con Orificio Piloto Mca. Leviton Cat. 83013 | Pza | 1 | 46.6 | 58.25 | 58.25 | 58.716 | 60.0814 | 61.9454 | 64.322
BSAN.IEL.484 | Placa de apagador de una ventana, anodizado dorado. TAPA CIEGA | Pza | 1 | 33.15 | 41.4375 | 41.4375 | 41.769 | 42.7403 | 44.0663 | 45.7569
BSAN.IEL.485 | Placa decorativa brillante 2" x 4" color blanco, 1 módulo, Mca. Square D, Línea Lunare, Ref. M59101-HC | Pza | 1 | 53.53 | 66.9125 | 66.9125 | 67.4478 | 69.0162 | 71.1574 | 73.8875
BSAN.IEL.486 | Placa decorativa brillante 2" x 4" color blanco, 2 módulos, Mca. Square D, Línea Lunare, Ref. M59201-HC | Pza | 1 | 53.53 | 66.9125 | 66.9125 | 67.4478 | 69.0162 | 71.1574 | 73.8875
BSAN.IEL.487 | Placa decorativa brillante 2" x 4" color blanco, 3 módulos, Mca. Square D, Línea Lunare, Ref. M59301-HC | Pza | 1 | 53.53 | 66.9125 | 66.9125 | 67.4478 | 69.0162 | 71.1574 | 73.8875
BSAN.IEL.488 | Placa salida a tubo con acabado electro zinc marca Charofil, modelo MG-51-104EZ. | Pza | 1 | 59.04 | 73.8 | 73.8 | 74.3904 | 76.1203 | 78.4819 | 81.4929
BSAN.IEL.489 | Reducción Bushing Tipo RE 19 x 13 mm (RE-21), Marca Crouse Hinds-Domex. | Pza | 1 | 104.72 | 130.9 | 130.9 | 131.9472 | 135.0155 | 139.2043 | 144.545
BSAN.IEL.490 | Reducción Bushing Tipo RE 25 x 13 mm (RE-31), Marca Crouse Hinds-Domex. | Pza | 1 | 112.48 | 140.6 | 140.6 | 141.7248 | 145.0205 | 149.5197 | 155.2561
BSAN.IEL.491 | Reducción Bushing Tipo RE 25 x 19 mm (RE-32), Marca Crouse Hinds-Domex. | Pza | 1 | 138.91 | 173.6375 | 173.6375 | 175.0266 | 179.0967 | 184.6531 | 191.7375
BSAN.IEL.492 | Reducción Bushing Tipo RE 32 x 13 mm (RE-41), Marca Crouse Hinds-Domex. | Pza | 1 | 137.68 | 172.1 | 172.1 | 173.4768 | 177.5108 | 183.018 | 190.0397
BSAN.IEL.493 | Reducción Bushing Tipo RE 32 x 19 mm (RE-42), Marca Crouse Hinds-Domex. | Pza | 1 | 171.75 | 214.6875 | 214.6875 | 216.405 | 221.4373 | 228.3073 | 237.0665
BSAN.IEL.494 | Reducción Bushing Tipo RE 32 x 25 mm (RE-43), Marca Crouse Hinds-Domex. | Pza | 1 | 173.11 | 216.3875 | 216.3875 | 218.1186 | 223.1907 | 230.1151 | 238.9437
BSAN.IEL.495 | Reducción Bushing Tipo RE 38 x 13 mm (RE-51), Marca Crouse Hinds-Domex. | Pza | 1 | 282.46 | 353.075 | 353.075 | 355.8996 | 364.1757 | 375.4741 | 389.8795
BSAN.IEL.496 | Reducción Bushing Tipo RE 38 x 19 mm (RE-52), Marca Crouse Hinds-Domex. | Pza | 1 | 283.82 | 354.775 | 354.775 | 357.6132 | 365.9291 | 377.2819 | 391.7567
BSAN.IEL.497 | Reducción Bushing Tipo RE 38 x 25 mm (RE-53), Marca Crouse Hinds-Domex. | Pza | 1 | 285.3 | 356.625 | 356.625 | 359.478 | 367.8373 | 379.2493 | 393.7996
BSAN.IEL.498 | Reducción Bushing Tipo RE 38 x 32 mm (RE-54), Marca Crouse Hinds-Domex. | Pza | 1 | 286.9 | 358.625 | 358.625 | 361.494 | 369.9002 | 381.3762 | 396.0081
BSAN.IEL.499 | Reducción Bushing Tipo RE 51 x 13 mm (RE-61), Marca Crouse Hinds-Domex. | Pza | 1 | 413.22 | 516.525 | 516.525 | 520.6572 | 532.7645 | 549.2933 | 570.3676
BSAN.IEL.500 | Reducción Bushing Tipo RE 51 x 19 mm (RE-62), Marca Crouse Hinds-Domex. | Pza | 1 | 300.96 | 376.2 | 376.2 | 379.2096 | 388.0277 | 400.0661 | 415.4151
BSAN.IEL.501 | Reducción Bushing Tipo RE 51 x 25 mm (RE-63), Marca Crouse Hinds-Domex. | Pza | 1 | 263.99 | 329.9875 | 329.9875 | 332.6274 | 340.3623 | 350.9219 | 364.3854
BSAN.IEL.502 | Reducción Bushing Tipo RE 51 x 32 mm (RE-64), Marca Crouse Hinds-Domex. | Pza | 1 | 278.03 | 347.5375 | 347.5375 | 350.3178 | 358.4641 | 369.5853 | 383.7648
BSAN.IEL.503 | Reducción Bushing Tipo RE 51 x 38 mm (RE-65), Marca Crouse Hinds-Domex. | Pza | 1 | 280.25 | 350.3125 | 350.3125 | 353.115 | 361.3263 | 372.5363 | 386.8291
BSAN.IEL.504 | Reducción Bushing Tipo RE 64 x 13 mm (RE-71), Marca Crouse Hinds-Domex. | Pza | 1 | 396.15 | 495.1875 | 495.1875 | 499.149 | 510.7562 | 526.6022 | 546.8058
BSAN.IEL.505 | Reducción Bushing Tipo RE 64 x 19 mm (RE-72), Marca Crouse Hinds-Domex. | Pza | 1 | 398.37 | 497.9625 | 497.9625 | 501.9462 | 513.6184 | 529.5532 | 549.8701
BSAN.IEL.506 | Reducción Bushing Tipo RE 64 x 25 mm (RE-73), Marca Crouse Hinds-Domex. | Pza | 1 | 400.96 | 501.2 | 501.2 | 505.2096 | 516.9577 | 532.9961 | 553.4451
BSAN.IEL.507 | Reducción Bushing Tipo RE 64 x 32 mm (RE-74), Marca Crouse Hinds-Domex. | Pza | 1 | 403.91 | 504.8875 | 504.8875 | 508.9266 | 520.7612 | 536.9176 | 557.517
BSAN.IEL.508 | Reducción Bushing Tipo RE 64 x 38 mm (RE-75), Marca Crouse Hinds-Domex. | Pza | 1 | 407.36 | 509.2 | 509.2 | 513.2736 | 525.2092 | 541.5036 | 562.279
BSAN.IEL.509 | Reducción Bushing Tipo RE 64 x 51 mm (RE-76), Marca Crouse Hinds-Domex. | Pza | 1 | 411.31 | 514.1375 | 514.1375 | 518.2506 | 530.302 | 546.7544 | 567.7312
BSAN.IEL.510 | Reducción Bushing Tipo RE 76 x 13 mm (RE-81), Marca Crouse Hinds-Domex. | Pza | 1 | 470.02 | 587.525 | 587.525 | 592.2252 | 605.9968 | 624.7976 | 648.7686
BSAN.IEL.511 | Registro 30x30x13 c/bisagra y caja. | Pza | 1 | 771.39 | 964.2375 | 964.2375 | 971.9514 | 994.5531 | 1025.4087 | 1064.7496
BSAN.IEL.512 | Registro Condulet Tipo C-19 (1/2") Serie 9 Ovalada, con empaque de neopreno cerrado catalogo GASK-1941-N y tapa ciega Cátalogo 190 Marca Crouse Hinds-Domex. | Pza | 1 | 211.09 | 263.8625 | 263.8625 | 265.9734 | 272.1583 | 280.6019 | 291.3675
BSAN.IEL.513 | Registro Condulet Tipo C-29 (3/4") Serie 9 Ovalada, con empaque de neopreno cerrado catalogo GASK-1942-N y tapa ciega catalogo 290 Marca Crouse Hinds-Domex. | Pza | 1 | 228.73 | 285.9125 | 285.9125 | 288.1998 | 294.9016 | 304.0508 | 315.716
BSAN.IEL.514 | Registro Condulet Tipo C-39 (1") Serie 9 Ovalada, con empaque de neopreno cerrado catalogo GASK-1943-N y tapa ciega catalogo 390 Marca Crouse Hinds-Domex. | Pza | 1 | 286.52 | 358.15 | 358.15 | 361.0152 | 369.4102 | 380.871 | 395.4836
BSAN.IEL.515 | Registro Condulet Tipo C-49 (1 1/4") Serie 9 Ovalada, con empaque de neopreno cerrado catalogo GASK-1944-N y tapa ciega catalogo 490 Marca Crouse Hinds-Domex. | Pza | 1 | 534.85 | 668.5625 | 668.5625 | 673.911 | 689.5821 | 710.9761 | 738.2535
BSAN.IEL.516 | Registro Condulet Tipo C-59 (1 1/2") Serie 9 Ovalada, con empaque de neopreno cerrado catalogo GASK-1945-N y tapa ciega catalogo 590 Marca Crouse Hinds-Domex. | Pza | 1 | 546.05 | 682.5625 | 682.5625 | 688.023 | 704.0223 | 725.8643 | 753.7128
BSAN.IEL.517 | Registro Condulet Tipo C-69 (2") Serie 9 Ovalada, con empaque de neopreno cerrado catalogo GASK-1946-N y tapa ciega catalogo 690 Marca Crouse Hinds-Domex. | Pza | 1 | 986.58 | 1233.225 | 1233.225 | 1243.0908 | 1271.9976 | 1311.4608 | 1361.7764
BSAN.IEL.518 | Registro Condulet Tipo E-17 (1/2") Serie 7 Ovalada, con empaque de neopreno cerrado catalogo GASK-571-N y tapa ciega catalogo 170-M3 Marca Crouse Hinds-Domex. | Pza | 1 | 271.66 | 339.575 | 339.575 | 342.2916 | 350.2512 | 361.1176 | 374.9723
BSAN.IEL.519 | Registro Condulet Tipo E-27 (3/4") Serie 7 Ovalada, con empaque de neopreno cerrado catalogo GASK-572-N y tapa ciega catalogo 270-M3 Marca Crouse Hinds-Domex. | Pza | 1 | 327.3 | 409.125 | 409.125 | 412.398 | 421.9879 | 435.0799 | 451.7722
BSAN.IEL.520 | Registro Condulet Tipo E-37 (1") Serie 7 Ovalada, con empaque de neopreno cerrado catalogo GASK-573-N y tapa ciega catalogo 370-M3 Marca Crouse Hinds-Domex. | Pza | 1 | 509.12 | 636.4 | 636.4 | 641.4912 | 656.4084 | 676.7732 | 702.7383
BSAN.IEL.521 | Registro Condulet Tipo E-47 (1 1/4") Serie 7 Ovalada, con empaque de neopreno cerrado catalogo GASK-574-N y tapa ciega catalogo 470 M3 Marca Crouse Hinds-Domex. | Pza | 1 | 643.82 | 804.775 | 804.775 | 811.2132 | 830.0771 | 855.8299 | 888.6647
BSAN.IEL.522 | Registro Condulet Tipo E-57 (1 1/2") Serie 7 Ovalada, con empaque de neopreno cerrado catalogo GASK-575-N y tapa ciega catalogo 570 M3 Marca Crouse Hinds-Domex. | Pza | 1 | 790 | 987.5 | 987.5 | 995.4 | 1018.547 | 1050.147 | 1090.437
BSAN.IEL.523 | Registro Condulet Tipo E-67 (2") Serie 7 Ovalada, con empaque de neopreno cerrado catalogo GASK-576-N y tapa ciega catalogo 670 M3 Marca Crouse Hinds-Domex. | Pza | 1 | 1106.26 | 1382.825 | 1382.825 | 1393.8876 | 1426.301 | 1470.5514 | 1526.9707
BSAN.IEL.524 | Registro Condulet Tipo FS-1 (1/2") Serie Rectangular, con empaque de neopreno cerrado catalogo GASK-91-N y tapa ciega catalogo DS-100G Marca Crouse Hinds-Domex. | Pza | 1 | 227.05 | 283.8125 | 283.8125 | 286.083 | 292.7356 | 301.8176 | 313.3971
BSAN.IEL.525 | Registro Condulet Tipo FS-2 (3/4") Serie Rectangular, con empaque de neopreno cerrado catalogo GASK-91-N y tapa ciega catalogo DS-100G Marca Crouse Hinds-Domex. | Pza | 1 | 240.05 | 300.0625 | 300.0625 | 302.463 | 309.4965 | 319.0985 | 331.341
BSAN.IEL.526 | Registro Condulet Tipo FS-3 (1") Serie Rectangular, con empaque de neopreno cerrado catalogo GASK-91-N y tapa ciega catalogo DS-100G Marca Crouse Hinds-Domex. | Pza | 1 | 312.97 | 391.2125 | 391.2125 | 394.3422 | 403.5122 | 416.031 | 431.9925
BSAN.IEL.527 | Registro Condulet Tipo FSA-1 (1/2") Serie Rectangular, con empaque de neopreno cerrado catalogo GASK-91-N y tapa ciega catalogo DS-100G Marca Crouse Hinds-Domex. | Pza | 1 | 308.91 | 386.1375 | 386.1375 | 389.2266 | 398.2777 | 410.6341 | 426.3885
BSAN.IEL.528 | Registro Condulet Tipo FSA-2 (3/4") Serie Rectangular, con empaque de neopreno cerrado catalogo GASK-91-N y tapa ciega catalogo DS-100G Marca Crouse Hinds-Domex. | Pza | 1 | 314.37 | 392.9625 | 392.9625 | 396.1062 | 405.3172 | 417.892 | 433.9249
BSAN.IEL.529 | Registro Condulet Tipo FSC-1 (1/2") Serie Rectangular, con empaque de neopreno cerrado catalogo GASK-91-N y tapa ciega catalogo DS-100G Marca Crouse Hinds-Domex. | Pza | 1 | 227.05 | 283.8125 | 283.8125 | 286.083 | 292.7356 | 301.8176 | 313.3971
BSAN.IEL.530 | Registro Condulet Tipo FSC-2 (3/4") Serie Rectangular, con empaque de neopreno cerrado catalogo GASK-91-N y tapa ciega catalogo DS-100G Marca Crouse Hinds-Domex. | Pza | 1 | 269.69 | 337.1125 | 337.1125 | 339.8094 | 347.7113 | 358.4989 | 372.2531
BSAN.IEL.531 | Registro Condulet Tipo FSC-3 (1") Serie Rectangular, con empaque de neopreno cerrado catalogo GASK-91-N y tapa ciega catalogo DS-100G Marca Crouse Hinds-Domex. | Pza | 1 | 469.49 | 586.8625 | 586.8625 | 591.5574 | 605.3135 | 624.0931 | 648.037
BSAN.IEL.532 | Registro Condulet Tipo L-17 (1/2") Serie 7 Ovalada, con empaque de neopreno cerrado catalogo GASK-571-N y tapa ciega catalogo 170 M3 Marca Crouse Hinds-Domex. | Pza | 1 | 360.61 | 450.7625 | 450.7625 | 454.3686 | 464.9345 | 479.3589 | 497.75
BSAN.IEL.533 | Registro Condulet Tipo L-27 (3/4") Serie 7 Ovalada, con empaque de neopreno cerrado catalogo GASK-572-N y tapa ciega catalogo 270 M3 Marca Crouse Hinds-Domex. | Pza | 1 | 390.63 | 488.2875 | 488.2875 | 492.1938 | 503.6393 | 519.2645 | 539.1866
BSAN.IEL.534 | Registro Condulet Tipo L-37 (1") Serie 7 Ovalada, Marca Crouse Hinds-Domex. | Pza | 1 | 518.84 | 648.55 | 648.55 | 653.7384 | 668.9404 | 689.694 | 716.1549
BSAN.IEL.535 | Registro Condulet Tipo L-47 (1 1/4") Serie 7 Ovalada, con empaque de neopreno cerrado catalogo GASK-574-N y tapa ciega catalogo 470 M3 Marca Crouse Hinds-Domex. | Pza | 1 | 724.5 | 905.625 | 905.625 | 912.87 | 934.0978 | 963.0778 | 1000.0274
BSAN.IEL.536 | Registro Condulet Tipo L-57 (1 1/2") Serie 7 Ovalada, con empaque de neopreno cerrado catalogo GASK-575-N y tapa ciega catalogo 570 M3 Marca Crouse Hinds-Domex. | Pza | 1 | 888.47 | 1110.5875 | 1110.5875 | 1119.4722 | 1145.5044 | 1181.0432 | 1226.3551
BSAN.IEL.537 | Registro Condulet Tipo L-67 (2") Serie 7 Ovalada, con empaque de neopreno cerrado catalogo GASK-576-N y tapa ciega catalogo 670 M3 Marca Crouse Hinds-Domex. | Pza | 1 | 1306.23 | 1632.7875 | 1632.7875 | 1645.8498 | 1684.1223 | 1736.3715 | 1802.9893
BSAN.IEL.538 | Registro Condulet Tipo LB-19 (1/2") Serie 9 Ovalada, con empaque de neopreno cerrado catalogo GASK-571-N y tapa ciega catalogo 190 M3 Marca Crouse Hinds-Domex. | Pza | 1 | 186.46 | 233.075 | 233.075 | 234.9396 | 240.4029 | 247.8613 | 257.3707
BSAN.IEL.539 | Registro Condulet Tipo LB-29 (3/4") Serie 9 Ovalada, con empaque de neopreno cerrado catalogo GASK-572-N y tapa ciega catalogo 290 M3 Marca Crouse Hinds-Domex. | Pza | 1 | 230.36 | 287.95 | 287.95 | 290.2536 | 297.0031 | 306.2175 | 317.9659
BSAN.IEL.540 | Registro Condulet Tipo LB-39 (1") Serie 9 Ovalada, con empaque de neopreno cerrado catalogo GASK-573-N y tapa ciega catalogo 390 M3 Marca Crouse Hinds-Domex. | Pza | 1 | 286.47 | 358.0875 | 358.0875 | 360.9522 | 369.3458 | 380.8046 | 395.4145
BSAN.IEL.541 | Registro Condulet Tipo LB-49 (1 1/4") Serie 9 Ovalada, con empaque de neopreno cerrado catalogo GASK-574-N y tapa ciega catalogo 470 M3 Marca Crouse Hinds-Domex. | Pza | 1 | 534.85 | 668.5625 | 668.5625 | 673.911 | 689.5821 | 710.9761 | 738.2535
BSAN.IEL.542 | Registro Condulet Tipo LB-59 (1 1/2") Serie 9 Ovalada, con empaque de neopreno cerrado catalogo GASK-575-N y tapa ciega catalogo 590 M3 Marca Crouse Hinds-Domex. | Pza | 1 | 547.08 | 683.85 | 683.85 | 689.3208 | 705.3502 | 727.2334 | 755.1345
BSAN.IEL.543 | Registro Condulet Tipo LB-69 (2") Serie 9 Ovalada, con empaque de neopreno cerrado catalogo GASK-576-N y tapa ciega catalogo 690 M3 Marca Crouse Hinds-Domex. | Pza | 1 | 986.54 | 1233.175 | 1233.175 | 1243.0404 | 1271.946 | 1311.4076 | 1361.7212
BSAN.IEL.544 | Registro Condulet Tipo LBD4400 (1 1/4") , con empaque de neopreno cerrado y tapa ciega Marca Crouse Hinds Domex. | Pza | 1 | 2243.38 | 2804.225 | 2804.225 | 2826.6588 | 2892.3898 | 2982.125 | 3096.5374
BSAN.IEL.545 | Registro Condulet Tipo LBD5500 (1 1/2") , con empaque de neopreno cerrado y tapa ciega Marca Crouse Hinds Domex. | Pza | 1 | 3070.83 | 3838.5375 | 3838.5375 | 3869.2458 | 3959.2211 | 4082.0543 | 4238.6666
BSAN.IEL.546 | Registro Condulet Tipo LBD6600 (2") , con empaque de neopreno cerrado y tapa ciega Marca Crouse Hinds Domex. | Pza | 1 | 3709.8 | 4637.25 | 4637.25 | 4674.348 | 4783.0451 | 4931.4371 | 5120.6369
BSAN.IEL.547 | Registro Condulet Tipo LBD7700 (2 1/2") , con empaque de neopreno cerrado y tapa ciega Marca Crouse Hinds Domex. | Pza | 1 | 9495.49 | 11869.3625 | 11869.3625 | 11964.3174 | 12242.5353 | 12622.3549 | 13106.6248
BSAN.IEL.548 | Registro Condulet Tipo LBD8800 (3") , con empaque de neopreno cerrado y tapa ciega Marca Crouse Hinds Domex. | Pza | 1 | 6804.86 | 8506.075 | 8506.075 | 8574.1236 | 8773.506 | 9045.7004 | 9392.7483
BSAN.IEL.549 | Registro Condulet Tipo LBD9900 (3 1/2") , con empaque de neopreno cerrado y tapa ciega Marca Crouse Hinds Domex. | Pza | 1 | 7186.18 | 8982.725 | 8982.725 | 9054.5868 | 9265.1419 | 9552.5891 | 9919.0843
BSAN.IEL.550 | Registro Condulet Tipo LL-19 (1/2") Serie 9 Ovalada, con empaque de neopreno cerrado catalogo GASK-571-N y tapa ciega catalogo 190 M3 Marca Crouse Hinds-Domex. | Pza | 1 | 207.94 | 259.925 | 259.925 | 262.0044 | 268.097 | 276.4146 | 287.0196
BSAN.IEL.551 | Registro Condulet Tipo LL-29 (3/4") Serie 9 Ovalada, con empaque de neopreno cerrado catalogo GASK-572-N y tapa ciega catalogo 290 M3 Marca Crouse Hinds-Domex. | Pza | 1 | 230.37 | 287.9625 | 287.9625 | 290.2662 | 297.016 | 306.2308 | 317.9797
BSAN.IEL.552 | Registro Condulet Tipo LL-39 (1") Serie 9 Ovalada, con empaque de neopreno cerrado catalogo GASK-573-N y tapa ciega catalogo 390 M3 Marca Crouse Hinds-Domex. | Pza | 1 | 326.51 | 408.1375 | 408.1375 | 411.4026 | 420.9693 | 434.0297 | 450.6818
BSAN.IEL.553 | Registro Condulet Tipo LL-49 (1 1/4") Serie 9 Ovalada, con empaque de neopreno cerrado catalogo GASK-574-N y tapa ciega catalogo 490 M3 Marca Crouse Hinds-Domex. | Pza | 1 | 569.27 | 711.5875 | 711.5875 | 717.2802 | 733.9598 | 756.7306 | 785.7634
BSAN.IEL.554 | Registro Condulet Tipo LL-59 (1 1/2") Serie 9 Ovalada, con empaque de neopreno cerrado catalogo GASK-575-N y tapa ciega catalogo 590 M3 Marca Crouse Hinds-Domex. | Pza | 1 | 547.08 | 683.85 | 683.85 | 689.3208 | 705.3502 | 727.2334 | 755.1345
BSAN.IEL.555 | Registro Condulet Tipo LL-69 (2") Serie 9 Ovalada, con empaque de neopreno cerrado catalogo GASK-576-N y tapa ciega catalogo 690 M3 Marca Crouse Hinds-Domex. | Pza | 1 | 942.42 | 1178.025 | 1178.025 | 1187.4492 | 1215.0621 | 1252.7589 | 1300.8223
BSAN.IEL.556 | Registro Condulet Tipo LR-19 (1/2") Serie 9 Ovalada, con empaque de neopreno cerrado catalogo GASK-571-N y tapa ciega catalogo 190 M3 Marca Crouse Hinds-Domex. | Pza | 1 | 211.09 | 263.8625 | 263.8625 | 265.9734 | 272.1583 | 280.6019 | 291.3675
BSAN.IEL.557 | Registro Condulet Tipo LR-29 (3/4") Serie 9 Ovalada, con empaque de neopreno cerrado catalogo GASK-572-N y tapa ciega catalogo 290 M3 Marca Crouse Hinds-Domex. | Pza | 1 | 230.36 | 287.95 | 287.95 | 290.2536 | 297.0031 | 306.2175 | 317.9659
BSAN.IEL.558 | Registro Condulet Tipo LR-39 (1") Serie 9 Ovalada, con empaque de neopreno cerrado catalogo GASK-573-N y tapa ciega catalogo 390 M3 Marca Crouse Hinds-Domex. | Pza | 1 | 326.51 | 408.1375 | 408.1375 | 411.4026 | 420.9693 | 434.0297 | 450.6818
BSAN.IEL.559 | Registro Condulet Tipo LR-49 (1 1/4") Serie 9 Ovalada, con empaque de neopreno cerrado catalogo GASK-574-N y tapa ciega catalogo 490 M3 Marca Crouse Hinds-Domex. | Pza | 1 | 534.85 | 668.5625 | 668.5625 | 673.911 | 689.5821 | 710.9761 | 738.2535
BSAN.IEL.560 | Registro Condulet Tipo LR-59 (1 1/2") Serie 9 Ovalada, con empaque de neopreno cerrado catalogo GASK-575-N y tapa ciega catalogo 590 M3 Marca Crouse Hinds-Domex. | Pza | 1 | 547.08 | 683.85 | 683.85 | 689.3208 | 705.3502 | 727.2334 | 755.1345
BSAN.IEL.561 | Registro Condulet Tipo LR-69 (2") Serie 9 Ovalada, con empaque de neopreno cerrado catalogo GASK-576-N y tapa ciega catalogo 690 M3 Marca Crouse Hinds-Domex. | Pza | 1 | 986.54 | 1233.175 | 1233.175 | 1243.0404 | 1271.946 | 1311.4076 | 1361.7212
BSAN.IEL.562 | Registro Condulet Tipo T-19 (1/2") Serie 9 Ovalada, con empaque de neopreno cerrado catalogo GASK-571-N y tapa ciega catalogo 190 M3 Marca Crouse Hinds-Domex. | Pza | 1 | 232 | 290 | 290 | 292.32 | 299.1176 | 308.3976 | 320.2296
BSAN.IEL.563 | Registro Condulet Tipo T-29 (3/4") Serie 9 Ovalada, con empaque de neopreno cerrado catalogo GASK-572-N y tapa ciega catalogo 290 M3 Marca Crouse Hinds-Domex. | Pza | 1 | 243.52 | 304.4 | 304.4 | 306.8352 | 313.9703 | 323.7111 | 336.1307
BSAN.IEL.564 | Registro Condulet Tipo T-39 (1") Serie 9 Ovalada, con empaque de neopreno cerrado catalogo GASK-573-N y tapa ciega catalogo 390 M3 Marca Crouse Hinds-Domex. | Pza | 1 | 314.6 | 393.25 | 393.25 | 396.396 | 405.6138 | 418.1978 | 434.2424
BSAN.IEL.565 | Registro Condulet Tipo T-49 (1 1/4") Serie 9 Ovalada, con empaque de neopreno cerrado catalogo GASK-574-N y tapa ciega catalogo 490 M3 Marca Crouse Hinds- | Pza | 1 | 564.15 | 705.1875 | 705.1875 | 710.829 | 727.3586 | 749.9246 | 778.6962
BSAN.IEL.566 | Registro Condulet Tipo T-59 (1 1/2") Serie 9 Ovalada, con empaque de neopreno cerrado catalogo GASK-575-N y tapa ciega catalogo 590 M3 Marca Crouse Hinds-Domex. | Pza | 1 | 577.31 | 721.6375 | 721.6375 | 727.4106 | 744.3258 | 767.4182 | 796.861
BSAN.IEL.567 | Registro Condulet Tipo T-69 (2") Serie 9 Ovalada, con empaque de neopreno cerrado catalogo GASK-576-N y tapa ciega catalogo 690 M3 Marca Crouse Hinds-Domex. | Pza | 1 | 1069.68 | 1337.1 | 1337.1 | 1347.7968 | 1379.1384 | 1421.9256 | 1476.4793
BSAN.IEL.568 | Registro Condulet Tipo TB-17 (1/2") Serie 7 Ovalada, con empaque de neopreno cerrado catalogo GASK-571-N y tapa ciega catalogo 170 M3 Marca Crouse Hinds-Domex. | Pza | 1 | 383.01 | 478.7625 | 478.7625 | 482.5926 | 493.8148 | 509.1352 | 528.6687
BSAN.IEL.569 | Registro Condulet Tipo TB-27 (3/4") Serie 7 Ovalada, con empaque de neopreno cerrado catalogo GASK-572-N y tapa ciega catalogo 270 M3 Marca Crouse Hinds-Domex. | Pza | 1 | 447.94 | 559.925 | 559.925 | 564.4044 | 577.529 | 595.4466 | 618.2916
BSAN.IEL.570 | Registro Condulet Tipo TB-37 (1") Serie 7 Ovalada, con empaque de neopreno cerrado catalogo GASK-573-N y tapa ciega catalogo 370 M3 Marca Crouse Hinds-Domex. | Pza | 1 | 625.52 | 781.9 | 781.9 | 788.1552 | 806.4829 | 831.5037 | 863.4053
BSAN.IEL.571 | Registro Condulet Tipo TB-47 (1 1/4") Serie 7 Ovalada, con empaque de neopreno cerrado catalogo GASK-574-N y tapa ciega catalogo 470 M3 Marca Crouse Hinds-Domex. | Pza | 1 | 759.9 | 949.875 | 949.875 | 957.474 | 979.7391 | 1010.1351 | 1048.89
BSAN.IEL.572 | Registro Condulet Tipo TB-57 (1 1/2") Serie 7 Ovalada, con empaque de neopreno cerrado catalogo GASK-575-N y tapa ciega catlogo 570 M3 Marca Crouse Hinds-Domex. | Pza | 1 | 960.84 | 1201.05 | 1201.05 | 1210.6584 | 1238.811 | 1277.2446 | 1326.2475
BSAN.IEL.573 | Registro Condulet Tipo TB-67 (2") Serie 7 Ovalada, con empaque de neopreno cerrado catalogo GASK-576-N y tapa ciega catlogo 670 M3 Marca Crouse Hinds-Domex. | Pza | 1 | 1247.65 | 1559.5625 | 1559.5625 | 1572.039 | 1608.5951 | 1658.5011 | 1722.1313
BSAN.IEL.574 | Registro Condulet Tipo X-17 (1/2") Serie 7 Ovalada, con empaque de neopreno cerrado catalogo GASK-1941-N y tapa ciega catalogo 190 M3 Marca Crouse Hinds-Domex. | Pza | 1 | 348.54 | 435.675 | 435.675 | 439.1604 | 449.3726 | 463.3142 | 481.0898
BSAN.IEL.575 | Registro Condulet Tipo X-27 (3/4") Serie 7 Ovalada, con empaque de neopreno cerrado catalogo GASK-1942-N y tapa ciega catalogo 290 M3 Marca Crouse Hinds-Domex. | Pza | 1 | 488.32 | 610.4 | 610.4 | 615.2832 | 629.591 | 649.1238 | 674.0281
BSAN.IEL.576 | Registro Condulet Tipo X-37 (1") Serie 7 Ovalada, con empaque de neopreno cerrado catalogo GASK-1943-N y tapa ciega catalogo 390 M3 Marca Crouse Hinds-Domex. | Pza | 1 | 622.39 | 777.9875 | 777.9875 | 784.2114 | 802.4474 | 827.343 | 859.0849
BSAN.IEL.577 | Registro Condulet Tipo X-47 (1 1/4") Serie 7 Ovalada, con empaque de neopreno cerrado catalogo GASK-1944-N y tapa ciega catalogo 490 M3 Marca Crouse Hinds-Domex. | Pza | 1 | 818.06 | 1022.575 | 1022.575 | 1030.7556 | 1054.7248 | 1087.4472 | 1129.1682
BSAN.IEL.578 | Registro Condulet Tipo X-57 (1 1/2") Serie 7 Ovalada, con empaque de neopreno cerrado catalogo GASK-1945-N y tapa ciega catalogo 590 M3 Marca Crouse Hinds-Domex. | Pza | 1 | 1125.4 | 1406.75 | 1406.75 | 1418.004 | 1450.9782 | 1495.9942 | 1553.3896
BSAN.IEL.579 | Registro Condulet Tipo X-67 (2") Serie 7 Ovalada, con empaque de neopreno cerrado catalogo GASK-1946-N y tapa ciega catalogo 690 M3 Marca Crouse Hinds-Domex. | Pza | 1 | 1509.64 | 1887.05 | 1887.05 | 1902.1464 | 1946.3789 | 2006.7645 | 2083.7561
BSAN.IEL.580 | Registro de lamina galvanizada de 10 x 10 x 13 cm de 16 mm de espesor con tapa embisagrada Marca Raco, Apleton, Famsa y/o similar de acuerdo a especificaciones indicadas en la Tabla y que cumplen con UL FILE E195978 y SA FILE LR-1082, Instalada en muro de tablaroca, incluye aterrizaje con zapata ojillo, tornillo y 30 cms. De cable desnudo cal. 12, con soporteria de solera de 3/16"x11/4"x1.30 m. Con primario anticorrosivo y acabado con pintura color azul, tornillos galvanizados con roldanas y tuercas tipo hexagonal de 1/4". (Fabricado en obra de acuerdo a la Norma NOM-001-SEDE-1999 Art. 370-28 punto 2. | Pza | 1 | 256.46 | 320.575 | 320.575 | 323.1396 | 330.6539 | 340.9123 | 353.9917
BSAN.IEL.581 | Registro de lamina galvanizada de 10 x 10 x 13 cm. de 1.21 mm de espesor, con tapa embisagrada Instalada en plafon, incluye aterrizaje con zapata ojillo, tornillo y 30 cms. De cable desnudo cal. 12, con soporteria de varillas roscadas de 3/8" de diámetro y 1.50 m. de longitud, taquetes de expansión de 1/2", roldanas planas y tuercas tipo hexagonal de 3/8" y canal unistrut cat. U-10 de 0.30 mts de longitud. Marca Clevis. (Fabricado en obra de acuerdo a la Norma NOM-001-SEDE-1999 Art. 370-28 punto 2. | Pza | 1 | 274.03 | 342.5375 | 342.5375 | 345.2778 | 353.3069 | 364.2681 | 378.2436
BSAN.IEL.582 | Registro de lamina galvanizada de 15 x 15 x 13 cm de 1.35 mm de espesor, con tapa embisagrada, Instalada en muro de tablaroca, incluye aterrizaje con zapata ojillo, tornillo y 30 cms. De cable desnudo cal. 12, con soporteria de solera de 3/16"x11/4"x1.30 m. Con primario anticorrosivo y acabado con pintura color azul, tornillos galvanizados con roldanas y tuercas tipo hexagonal de 1/4". (Fabricado en obra de acuerdo a la Norma NOM-001-SEDE-1999 Art. 370-28 punto 2. | Pza | 1 | 181.2 | 226.5 | 226.5 | 228.312 | 233.6212 | 240.8692 | 250.1104
BSAN.IEL.583 | Registro de lamina galvanizada de 15 x 15 x 13 cm de 1.21 mm de espesor con, tapa embisagrada Instalada en plafon, incluye aterrizaje con zapata ojillo, tornillo y 30 cms. De cable desnudo cal. 12, con soporteria de varillas roscadas de 3/8" de diámetro y 1.50 m. de longitud, taquetes de expansión de 1/2", roldanas planas y tuercas tipo hexagonal de 3/8" y canal unistrut cat. U-10 de 0.30 mts de longitud. Marca Clevis. (Fabricado en obra de acuerdo a la Norma NOM-001-SEDE-1999 Art. 370-28 punto 2. | Pza | 1 | 302.18 | 377.725 | 377.725 | 380.7468 | 389.6007 | 401.6879 | 417.0991
BSAN.IEL.584 | Registro de lamina galvanizada de 20 x 20 x 13 cm de 1.21 mm de espesor con, tapa embisagrada, Instalada en plafon , incluye aterrizaje con zapata ojillo, tornillo y 30 cms. De cable desnudo cal. 12, con soporteria de varillas roscadas de 3/8" de diámetro y 1.50 m. de longitud, taquetes de expansión de 1/2", roldanas planas y tuercas tipo hexagonal de 3/8" y canal unistrut cat. U-10 de 0.30 mts de longitud. Marca Clevis. (Fabricado en obra de acuerdo a la Norma NOM-001-SEDE-1999 Art. 370-28 punto 2. | Pza | 1 | 335.85 | 419.8125 | 419.8125 | 423.171 | 433.0114 | 446.4454 | 463.5738
BSAN.IEL.585 | Registro de lamina galvanizada de 20x 20 x 13 cm de 1.35 mm de espesor, con tapa embisagrada, Instalada en muro de tablaroca, incluye aterrizaje con zapata ojillo, tornillo y 30 cms. De cable desnudo cal. 12, con soporteria de solera de 3/16"x11/4"x1.30 m. Con primario anticorrosivo y acabado con pintura color azul, tornillos galvanizados con roldanas y tuercas tipo hexagonal de 1/4". (Fabricado en obra de acuerdo a la Norma NOM-001-SEDE-1999 Art. 370-28 punto 2. | Pza | 1 | 221.68 | 277.1 | 277.1 | 279.3168 | 285.812 | 294.6792 | 305.9849
BSAN.IEL.586 | Registro de lamina galvanizada de 30 x 30 x 13 cm de 1.21 mm de espesor con, tapa embisagrada, Instalada en plafon, incluye aterrizaje con zapata ojillo, tornillo y 30 cms. De cable desnudo cal. 12, con soporteria de varillas roscadas de 3/8" de diámetro y 1.50 m. de longitud, taquetes de expansión de 1/2", roldanas planas y tuercas tipo hexagonal de 3/8" y canal unistrut cat. U-10 de 0.40 mts de longitud. Marca Clevis. (Fabricado en obra de acuerdo a la Norma NOM-001-SEDE-1999 Art. 370-28 punto 2. | Pza | 1 | 413.11 | 516.3875 | 516.3875 | 520.5186 | 532.6227 | 549.1471 | 570.2157
BSAN.IEL.587 | Registro de lamina galvanizada de 30 x 40 x 13 cm de 1.21 mm de espesor con, tapa embisagrada, Instalada en plafon, incluye aterrizaje con zapata ojillo, tornillo y 30 cms. De cable desnudo cal. 12, con soporteria de varillas roscadas de 3/8" de diámetro y 1.50 m. de longitud, taquetes de expansión de 1/2", roldanas planas y tuercas tipo hexagonal de 3/8" y canal unistrut Marca Clevis. (Fabricado en obra de acuerdo a la Norma NOM-001-SEDE-1999 Art. 370-28 punto 2. | Pza | 1 | 379.82 | 474.775 | 474.775 | 478.5732 | 489.7019 | 504.8947 | 524.2655
BSAN.IEL.588 | Registro de lamina galvanizada de 30x 30 x 13 cm de 1.35 mm de espesor, con tapa embisagrada, Instalada en muro de tablaroca, incluye aterrizaje con zapata ojillo, tornillo y 30 cms. De cable desnudo cal. 12, con soporteria de solera de 3/16"x11/4"x1.30 m. Con primario anticorrosivo y acabado con pintura color azul, tornillos galvanizados con roldanas y tuercas tipo hexagonal de 1/4". (Fabricado en obra de acuerdo a la Norma NOM-001-SEDE-1999 Art. 370-28 punto 2. | Pza | 1 | 308.17 | 385.2125 | 385.2125 | 388.2942 | 397.3236 | 409.6504 | 425.3671
BSAN.IEL.589 | Registro de lamina galvanizada de 40 x 40 x 13 cm de 1.21 mm de espesor, con tapa embisagrada, Instalada en plafón, incluye aterrizaje con zapata ojillo, tornillo y 30 cms. De cable desnudo cal. 12, con soportería de varillas roscadas de 3/8" de diámetro y 1.50 m. de longitud, taquetes de expansión de 1/2", roldanas planas y tuercas tipo hexagonal de 3/8" y canal unistrut cat. U-10 de 0.40 mts de longitud. Marca Clevis. (Fabricado en obra de acuerdo a la Norma NOM-001-SEDE-1999 Art. 370-28 punto 2. | Pza | 1 | 506.42 | 633.025 | 633.025 | 638.0892 | 652.9273 | 673.1841 | 699.0115
BSAN.IEL.590 | Registro de lamina galvanizada de 40 x 40 x 13 cm de 1.35 mm de espesor, con tapa embisagrada, Instalada en muro de tablaroca, incluye aterrizaje con zapata ojillo, tornillo y 30 cms. De cable desnudo cal. 12, con soportería de solera de 3/16"x11/4"x1.30 m. Con primario anticorrosivo y acabado con pintura color azul, tornillos galvanizados con roldanas y tuercas tipo hexagonal de 1/4". (Fabricado en obra de acuerdo a la Norma NOM-001-SEDE-1999 Art. 370-28 punto 2. | Pza | 1 | 467.6 | 584.5 | 584.5 | 589.176 | 602.8767 | 621.5807 | 645.4283
BSAN.IEL.591 | Registro de lamina galvanizada de 50 x 40 x 13 cm de 1.21 mm de espesor con, tapa embisagrada, Instalada en plafón, incluye aterrizaje con zapata ojillo, tornillo y 30 cms. De cable desnudo cal. 12, con soportería de varillas roscadas de 3/8" de diámetro y 1.50 m. de longitud, taquetes de expansión de 1/2", roldanas planas y tuercas tipo hexagonal de 3/8" y canal unistrut Marca Clevis. (Fabricado en obra de acuerdo a la Norma NOM-001-SEDE-1999 Art. 370-28 punto 2. | Pza | 1 | 524.72 | 655.9 | 655.9 | 661.1472 | 676.5215 | 697.5103 | 724.271
BSAN.IEL.592 | Registro de lamina galvanizada de 50 x 50 x 13 cm de 1.21 mm de espesor con, tapa embisagrada, Instalada en plafon, incluye aterrizaje con zapata ojillo, tornillo y 30 cms. De cable desnudo cal. 12, con soporteria de varillas roscadas de 3/8" de diámetro y 1.50 m. de longitud, taquetes de expansión de 1/2", roldanas planas y tuercas tipo hexagonal de 3/8" y canal unistrut Marca Clevis. (Fabricado en obra de acuerdo a la Norma NOM-001-SEDE-1999 Art. 370-28 punto 2. | Pza | 1 | 557.97 | 697.4625 | 697.4625 | 703.0422 | 719.3907 | 741.7095 | 770.166
BSAN.IEL.593 | Registro de lamina galvanizada de 50x 50 x 13 cm de 1.35 mm de espesor, con tapa embisagrada, Instalada en muro de tablaroca, incluye aterrizaje con zapata ojillo, tornillo y 30 cms. De cable desnudo cal. 12, con soporteria de solera de 3/16"x11/4"x1.30 m. Con primario anticorrosivo y acabado con pintura color azul, tornillos galvanizados con roldanas y tuercas tipo hexagonal de 1/4". (Fabricado en obra de acuerdo a la Norma NOM-001-SEDE-1999 Art. 370-28 punto 2. | Pza | 1 | 567.36 | 709.2 | 709.2 | 714.8736 | 731.4972 | 754.1916 | 783.127
BSAN.IEL.594 | Registro de lamina galvanizada de 56x 28 x 13 cm de 1.35 mm de espesor, con tapa embisagrada, Instalada en muro de tablaroca, incluye aterrizaje con zapata ojillo, tornillo y 30 cms. De cable desnudo cal. 12, con soporteria de solera de 3/16"x11/4"x1.30 m. Con primario anticorrosivo y acabado con pintura color azul, tornillos galvanizados con roldanas y tuercas tipo hexagonal de 1/4". (Fabricado en obra de acuerdo a la Norma NOM-001-SEDE-1999 Art. 370-28 punto 2. | Pza | 1 | 602.02 | 752.525 | 752.525 | 758.5452 | 776.1844 | 800.2652 | 830.9682
BSAN.IEL.595 | Registro de lamina galvanizada de 56x 28 x 13 cm de 1.21 mm de espesor, con tapa embisagrada, Instalada en plafon, incluye aterrizaje con zapata ojillo, tornillo y 30 cms. De cable desnudo cal. 12, con soporteria de varillas roscadas de 3/8" de diámetro y 1.50 m de longitud, taquetes de expansión de 1/2", roldanas planas y tuercas tipo hexagonal de 3/8" y canal unistrut Marca Clevis. (Fabricado en obra de acuerdo a la Norma NOM-001-SEDE-1999 Art. 370-28 punto 2. | Pza | 1 | 524.37 | 655.4625 | 655.4625 | 660.7062 | 676.0702 | 697.045 | 723.7879
BSAN.IEL.596 | Registro de lamina galvanizada de 56x 56 x 13 cm de 1.21 mm de espesor, con tapa embisagrada, Instalada en plafon, incluye aterrizaje con zapata ojillo, tornillo y 30 cms. De cable desnudo cal. 12, con soporteria de varillas roscadas de 3/8" de diámetro y 1.50 m. de longitud, taquetes de expansión de 1/2", roldanas planas y tuercas tipo hexagonal de 3/8" y canal unistrut cat. U-10 de 0.70 mts de longitud. Marca Clevis. (Fabricado en obra de acuerdo a la Norma NOM-001-SEDE-1999 Art. 370-28 punto 2. | Pza | 1 | 703.51 | 879.3875 | 879.3875 | 886.4226 | 907.0354 | 935.1758 | 971.0549
BSAN.IEL.597 | Registro de lamina galvanizada de 56x 56 x 13 cm de 1.35 mm de espesor, con tapa embisagrada, Instalada en muro de tablaroca, incluye aterrizaje con zapata ojillo, tornillo y 30 cms. De cable desnudo cal. 12, con soporteria de solera de 3/16"x11/4"x1.30 m. Con primario anticorrosivo y acabado con pintura color azul, tornillos galvanizados con roldanas y tuercas tipo hexagonal de 1/4". (Fabricado en obra de acuerdo a la Norma NOM-001-SEDE-1999 Art. 370-28 punto 2. | Pza | 1 | 1151.15 | 1438.9375 | 1438.9375 | 1450.449 | 1484.1777 | 1530.2237 | 1588.9323
BSAN.IEL.598 | Registro de lamina galvanizada de 60 x 40 x 13 cm de 1.21 mm de espesor con, tapa embisagrada, Instalada en plafon, incluye aterrizaje con zapata ojillo, tornillo y 30 cms. De cable desnudo cal. 12, con soporteria de varillas roscadas de 3/8" de diámetro y 1.50 m. de longitud, taquetes de expansión de 1/2", roldanas planas y tuercas tipo hexagonal de 3/8" y canal unistrut Marca Clevis. (Fabricado en obra de acuerdo a la Norma NOM-001-SEDE-1999 Art. 370-28 punto 2. | Pza | 1 | 759.63 | 949.5375 | 949.5375 | 957.1338 | 979.391 | 1009.7762 | 1048.5173
BSAN.IEL.599 | Registro de lamina galvanizada de 60 x 60 x 13 cm de 1.21 mm de espesor con tapa embisagrada, Instalada en plafon, incluye aterrizaje con zapata ojillo, tornillo y 30 cms. De cable desnudo cal. 12, con soporteria de varillas roscadas de 3/8" de diámetro y 1.50 m. de longitud, taquetes de expansión de 1/2", roldanas planas y tuercas tipo hexagonal de 3/8" y canal unistrut cat. U-10 de 0.70 mts de longitud. Marca Clevis. (Fabricado en obra de acuerdo a la Norma NOM-001-SEDE-1999 Art. 370-28 punto 2. | Pza | 1 | 729.06 | 911.325 | 911.325 | 918.6156 | 939.9771 | 969.1395 | 1006.3215
BSAN.IEL.600 | Registro de lamina galvanizada de 60x 60 x 13 cm de 1.35 mm de espesor, con tapa embisagrada, Instalada en muro de tablaroca, incluye aterrizaje con zapata ojillo, tornillo y 30 cms. De cable desnudo cal. 12, con soporteria de solera de 3/16"x11/4"x1.30 m. Con primario anticorrosivo y acabado con pintura color azul, tornillos galvanizados con roldanas y tuercas tipo hexagonal de 1/4". (Fabricado en obra de acuerdo a la Norma NOM-001-SEDE-1999 Art. 370-28 punto 2. | Pza | 1 | 724.57 | 905.7125 | 905.7125 | 912.9582 | 934.1881 | 963.1709 | 1000.124
BSAN.IEL.601 | REGISTRO ESPECIAL TIPO HIMEL MARCA FEDERAL PACIFIC ELECTRIC EN LAMINA GALVANIZADA CALIBRE 24 DE 60 X 60 X 25 CM, MODELO CRN-66/250, EL CONCEPTO INCLUYE, COLOCACIÓN, FIJACIÓN A BASE DE UNICANAL DE 2 X 2 CM., Y VARILLA ROSCADA DE 1/4", ANCLA HILTI DE 1/4", COPLE HILTI DE 1/4", MANO DE OBRA CALIFICADA, HERRAMIENTA, LIMPIEZA, EQUIPO DE SEGURIDAD Y PROTECCIÓN Y TODO LO NECESARIO PARA SU CORRECTA INSTALACIÓN. | Pza | 1 | 3785.49 | 4731.8625 | 4731.8625 | 4769.7174 | 4880.6323 | 5032.0519 | 5225.1118
BSAN.IEL.602 | Registro tipo Himel 60 x 60 cms | Pza | 1 | 3490.91 | 4363.6375 | 4363.6375 | 4398.5466 | 4500.8303 | 4640.4667 | 4818.5031
BSAN.IEL.603 | Regleta con contacto duplex polarizado de tierra aislada 15A, 127V en rack de comunicaciones. | Pza | 1 | 717.39 | 896.7375 | 896.7375 | 903.9114 | 924.9309 | 953.6265 | 990.2134
BSAN.IEL.604 | Regulador de voltaje ferro-resonante Sola Basic Mod. CVH, de 2KVA de capacidad | Pza | 1 | 9449.91 | 11812.3875 | 11812.3875 | 11906.8866 | 12183.769 | 12561.7654 | 13043.7108
BSAN.IEL.605 | Renta de generador Mod. 10511, 7000/8000 watts, Motor Briggs&Stratton, 16 HP. (dos piezas) | mes | 1 | 5431.03 | 6788.7875 | 6788.7875 | 6843.0978 | 7002.227 | 7219.4682 | 7496.4507
BSAN.IEL.606 | Rotulado de tableros "TABLERO A", "TABLERO B", "TABLERO R" "TABLERO RS" con letras color negro de 5cms de alto (cuatro piezas) | Pza | 1 | 195.1 | 243.875 | 243.875 | 245.826 | 251.5424 | 259.3464 | 269.2965
BSAN.IEL.607 | Salida Coaxial TV 75 OHM Mca. Legrand Linea Futura Ref. WLK-060-75B | Pza | 1 | 108.23 | 135.2875 | 135.2875 | 136.3698 | 139.5409 | 143.8701 | 149.3899
BSAN.IEL.608 | Sensor fotosensible, de movimiento para techo, mca. IPSA, modelo: LX28A, alimentación: 90-130 v | Pza | 1 | 316.09 | 395.1125 | 395.1125 | 398.2734 | 407.5348 | 420.1784 | 436.299
BSAN.IEL.609 | Señalizacion de tableros y equipos electricos de 24 circuitos, realizado con Señalador para cables, Mca. Legrand Ref. 38100. | circuito | 1 | 6.78 | 8.475 | 8.475 | 8.5428 | 8.7415 | 9.0127 | 9.3584
BSAN.IEL.610 | Separador sencillo para canaleta INKA 100, Marca Thorsman | Ml | 1 | 51.56 | 64.45 | 64.45 | 64.9656 | 66.4763 | 68.5387 | 71.1683
BSAN.IEL.611 | Sistema de dimeración 0-10V Lutron un canal. Incluye modulo central y control remoto con tapa. | Pza | 1 | 5771.75 | 7214.6875 | 7214.6875 | 7272.405 | 7441.5173 | 7672.3873 | 7966.7465
BSAN.IEL.612 | Sistema de tierras a base de electrodo, incluye; electrodo de graficto con tubo de cobre de 100 cm, 6" x 1.0 m. Registro de concreto con tapa galvanizada antiderrapante, demolición de firme, excavación y colocación de registro y tapa. | Pza | 1 | 3649.55 | 4561.9375 | 4561.9375 | 4598.433 | 4705.3648 | 4851.3468 | 5037.4739
BSAN.IEL.613 | Sobretapa galvanizada de 4 1/16" x 4 1/16" de 19 mm. (3/4") para caja cuadrada . | Pza | 1 | 56.52 | 70.65 | 70.65 | 71.2152 | 72.8712 | 75.132 | 78.0146
BSAN.IEL.614 | Solera de Cobre 1 x 1/4" de espesor | cm | 1 | 4.39 | 5.4875 | 5.4875 | 5.5314 | 5.66 | 5.8356 | 6.0595
BSAN.IEL.615 | Suministro de carcasa para barra de contactos energia regulada en rack de seguridad: incluye: todo lo necesario para su correcta ejecución. | Pza | 1 | 711.82 | 889.775 | 889.775 | 896.8932 | 917.7495 | 946.2223 | 982.5251
BSAN.IEL.616 | Suministro e instalacion de barra de alimentacion normal ,regulada y salida voz datos mca. bruny mod. BE01819-2E.EFA-72 incluye elementos de fijacion | Pza | 1 | 2982.79 | 3728.4875 | 3728.4875 | 3758.3154 | 3845.7111 | 3965.0227 | 4117.145
BSAN.IEL.617 | SUMINISTRO DE COMPUESTO QUÍMICO GEM, MCA. AMESA INCLUYE HERRAMIENTAS PARA SU INSTALACIÓN, LIMPIEZA DEL ÁREA DE TRABAJO Y RETIRO DE LOS MATERIALES SOBRANTES A TIRO LIBRE ASÍ LAS COMO MANIOBRAS NECESARIAS PARA SU CORRECTA TERMINACIÓN | saco | 1 | 670.25 | 837.8125 | 837.8125 | 844.515 | 864.1533 | 890.9633 | 925.1461
BSAN.IEL.618 | Suministro de interruptor Principal localizado en ele zotano de Plaza Polanco de 3x225 Amp marca Simens cat FXD63B225, incluye Unicamente suministro de material | Pza | 1 | 8320.2 | 10400.25 | 10400.25 | 10483.452 | 10727.2339 | 11060.0419 | 11484.3721
BSAN.IEL.619 | SUMINISTRO DE MATERIALES, FABRICACION E INSTALACION DE RECEPTACULO HECHIZO CON SALIDA DE CONTACTOS NORMALES, REGULADOS, VOZ Y DATOS Y SEGURIDAD, HERRAMIENTA, MANO DE OBRA Y TODO LO NECESARI PARA SU CORRECTA EJECUCION | Pza | 1 | 1863.71 | 2329.6375 | 2329.6375 | 2348.2746 | 2402.8813 | 2477.4297 | 2572.4789
BSAN.IEL.620 | Suministro de Tablero de Distribución para alumbrado y contactos Marca square´d de 3F-4H-480-220 y 127 VCA 60 Hz Tipo NF-30-4AB-12, Incluye; caja galvanizada de 20" de ancho Marca square´d Modelo MH44, interior 3F 4H-480 y / 227 VAC cat. NF430L1C, Kit de interruptor principal para tablero N100 MFC cat. N100MFC, interruptor termomagnetiuco FCL 3 x 100 480 V cat. FCL34100, Kit de tierra Cat. PK18GTA, Modulo de control serie 1000 Cat. NF1000G3, interfaz de voltaje Cat. NF 240 PSG 3L, frente de sobreponer 20" para tablero Cat. NC44S, Bus de control izquierdo Cat. NF12SBL G3, Bus de Control derecho Cat. 12SbR G3. | Pza | 1 | 134036.47 | 167545.5875 | 167545.5875 | 168885.9522 | 172813.2208 | 178174.6796 | 185010.5395
BSAN.IEL.621 | Suministro e instalación de Tablero QO-112L-125(S) | Pza | 1 | 2104.41 | 2630.5125 | 2630.5125 | 2651.5566 | 2713.2158 | 2797.3922 | 2904.7171
BSAN.IEL.622 | Suministro y colocación de guia de alambre galv. cal. 14 | Ml | 1 | 5.13 | 6.4125 | 6.4125 | 6.4638 | 6.6141 | 6.8193 | 7.0809
BSAN.IEL.623 | Suminstro y colocación de interruptor principal en caja moldeable marca Square'd nema 1, de sobreponer modelo J250SMX con marco J, con interruptor principal de 3x150amp. JGL36150 capacidad de interrupción normal (18kA @ 480 V c.a.), incluye: sistema de fijación en muro, conexión al alimentador principal y todo lo necesario para su correcta instalación. | Pza | 1 | 17033.8 | 21292.25 | 21292.25 | 21462.588 | 21961.6783 | 22643.0303 | 23511.7541
BSAN.IEL.624 | Supresor de 150 KA, 3 fases, 4 hilos, mas tierra Mca. PQ GLOBAL, Voltaje 208/120, 3 fases , 4 hilos mas tierra | Pza | 1 | 32079.38 | 40099.225 | 40099.225 | 40420.0188 | 41359.9446 | 42643.1198 | 44279.1682
BSAN.IEL.625 | Supresor de 72 ka, 3 pases, 4 hilos, mas tierra marca pq global, voltaje 208/120, 3 fases , 4 hilos mas tierra. Modelo te/02/xms. | Pza | 1 | 14506.78 | 18133.475 | 18133.475 | 18278.5428 | 18703.5915 | 19283.8627 | 20023.7084
BSAN.IEL.626 | Supresor de 80 KA, 3 fases, 4 hilos, mas tierra Mca. PQ GLOBAL, Voltaje 208/120, 3 fases , 4 hilos mas tierra | Pza | 1 | 17388.83 | 21736.0375 | 21736.0375 | 21909.9258 | 22419.4185 | 23114.9717 | 24001.802
BSAN.IEL.627 | Tablero de distribución Square'd I-LINE CAT. MG600M142B de 3 fases, 4 hilos, 240 Vc.a., 60 hz, con interruptor principal 3 polos, 600 Amp. | Pza | 1 | 105594.24 | 131992.8 | 131992.8 | 133048.7424 | 136142.6536 | 140366.4232 | 145751.7295
BSAN.IEL.628 | Tablero de distribución Square'd NQ18-3AB100 de 1 fase, 3 hilos, 240 Vc.a., 60 hz en gabinete de 20" de ancho, con interruptor principal 18 polos, 100A | Pza | 1 | 7026.95 | 8783.6875 | 8783.6875 | 8853.957 | 9059.8466 | 9340.9246 | 9699.2991
BSAN.IEL.629 | Tablero de distribución Square'd NQ18-3L100 de 1 fase, 3 hilos, 240 Vc.a., 60 hz, en gabinete de 20" de ancho: Con zapatas Principales 18 polos, 100A | Pza | 1 | 8267.03 | 10333.7875 | 10333.7875 | 10416.4578 | 10658.6818 | 10989.363 | 11410.9815
BSAN.IEL.630 | Tablero de distribución Square'd NQ18-4AB100 de 3 fases, 4 hilos, 240 Vc.a., 60 hz en gabinete de 20" de ancho, con interruptor principal 18 polos, 100A | Pza | 1 | 12876.83 | 16096.0375 | 16096.0375 | 16224.8058 | 16602.0969 | 17117.1701 | 17773.8884
BSAN.IEL.631 | Tablero de distribución Square'd NQ18-4L100 de 3 fases, 4 hilos, 240 Vc.a., 60 hz, en gabinete de 20" de ancho: Con zapatas Principales 18 polos, 100A | Pza | 1 | 9980.43 | 12475.5375 | 12475.5375 | 12575.3418 | 12867.7684 | 13266.9856 | 13775.9875
BSAN.IEL.632 | Tablero de distribución Square'd NQ30-3AB100 de 1 fase, 3 hilos, 240 Vc.a., 60 hz en gabinete de 20" de ancho, con interruptor principal 30 polos, 100A | Pza | 1 | 12512.04 | 15640.05 | 15640.05 | 15765.1704 | 16131.7732 | 16632.2548 | 17270.3688
BSAN.IEL.633 | Tablero de distribución Square'd NQ30-3AB225 de 1 fase, 3 hilos, 240 Vc.a., 60 hz en gabinete de 20" de ancho, con interruptor principal 30 polos, 225A | Pza | 1 | 27093.43 | 33866.7875 | 33866.7875 | 34137.7218 | 34931.5593 | 36015.2965 | 37397.0614
BSAN.IEL.634 | Tablero de distribución Square'd NQ30-3L100 de 1 fase, 3 hilos, 240 Vc.a., 60 hz, en gabinete de 20" de ancho: Con zapatas Principales 30 polos, 100A | Pza | 1 | 13098.36 | 16372.95 | 16372.95 | 16503.9336 | 16887.7155 | 17411.6499 | 18079.6663
BSAN.IEL.635 | Tablero de distribución Square'd NQ30-4AB100 de 3 fases, 4 hilos, 240 Vc.a., 60 hz en gabinete de 20" de ancho, con interruptor principal 3 polos, 100A | Pza | 1 | 17787.47 | 22234.3375 | 22234.3375 | 22412.2122 | 22933.3851 | 23644.8839 | 24552.0448
BSAN.IEL.636 | Tablero de distribución Square'd NQ30-4AB225 de 3 fases, 4 hilos, 240 Vc.a., 60 hz en gabinete de 20" de ancho, con interruptor principal 3 polos, 225A (JDL36225) | Pza | 1 | 30557.51 | 38196.8875 | 38196.8875 | 38502.4626 | 39397.7976 | 40620.098 | 42178.5311
BSAN.IEL.637 | Tablero de distribución Square'd NQ30-4L100 de 3 fases, 4 hilos, 240 Vc.a., 60 hz, en gabinete de 20" de ancho: Con zapatas Principales 30 polos, 100A | Pza | 1 | 11712.8 | 14641 | 14641 | 14758.128 | 15101.313 | 15569.825 | 16167.1778
BSAN.IEL.638 | Tablero de distribución Square'd NQ30-4L225 de 3 fases, 4 hilos, 240 Vc.a., 60 hz, en gabinete de 20" de ancho: Con zapatas Principales 30 polos, 225A | Pza | 1 | 11805.32 | 14756.65 | 14756.65 | 14874.7032 | 15220.5991 | 15692.8119 | 16294.8832
BSAN.IEL.639 | Tablero de distribución Square'd NQ42-3AB225 de 1 fase, 3 hilos, 240 Vc.a., 60 hz en gabinete de 20" de ancho, con interruptor principal 42 polos, 225A | Pza | 1 | 28683.24 | 35854.05 | 35854.05 | 36140.8824 | 36981.3013 | 38128.6309 | 39591.4762
BSAN.IEL.640 | Tablero de distribución Square'd NQ42-3L225 de 1 fase, 3 hilos, 240 Vc.a., 60 hz, en gabinete de 20" de ancho: Con zapatas Principales 42 polos, 225A | Pza | 1 | 14078.33 | 17597.9125 | 17597.9125 | 17738.6958 | 18151.1909 | 18714.3241 | 19432.3189
BSAN.IEL.641 | Tablero de distribución Square'd NQ42-4AB225 de 3 fases, 4 hilos, 240 Vc.a., 60 hz en gabinete de 20" de ancho, con interruptor principal 3 polos, 225A (JDL36225) | Pza | 1 | 32099.59 | 40124.4875 | 40124.4875 | 40445.4834 | 41386.0014 | 42669.985 | 44307.0641
BSAN.IEL.642 | Tablero de distribución Square'd NQ42-4L225 de 3 fases, 4 hilos, 240 Vc.a., 60 hz, en gabinete de 20" de ancho: Con zapatas Principales 42 polos, 225A | Pza | 1 | 13835.88 | 17294.85 | 17294.85 | 17433.2088 | 17838.6001 | 18392.0353 | 19097.6652
BSAN.IEL.643 | Tablero de distribución Square'd QO112L125 1 fases, 2 hilos, 127 Vc.a. | Pza | 1 | 2446.99 | 3058.7375 | 3058.7375 | 3083.2074 | 3154.9042 | 3252.7838 | 3377.5803
BSAN.IEL.644 | Tablero Interior - 3FASES - 4H 480Y/277VAC ZAP/125A - 30 POLOS - NF430L1C - SQUARE D BY SCHNEIDER ELECTRIC | Pza | 1 | 8606.23 | 10757.7875 | 10757.7875 | 10843.8498 | 11096.0123 | 11440.2615 | 11879.1793
BSAN.IEL.645 | Tablero tipo I-LINE LA400M8B CON INT. PPAL 3P-400A. MCA. SQUARE'D | Pza | 1 | 46642.16 | 58302.7 | 58302.7 | 58769.1216 | 60135.7369 | 62001.4233 | 64380.1734
BSAN.IEL.646 | Tapa final para canaleta INKA 100 de 10 x 7.2 cms, Mca. Thorsman | Pza | 1 | 66.68 | 83.35 | 83.35 | 84.0168 | 85.9705 | 88.6377 | 92.0384
BSAN.IEL.647 | Tapa final para ducto cuadrado embisagrado de 10 x 10 cm. No de Catalogo LD4CP Mca. Square "D" | Pza | 1 | 193.55 | 241.9375 | 241.9375 | 243.873 | 249.544 | 257.286 | 267.1571
BSAN.IEL.648 | Tapa final para ducto Legrand 100 x 34 DLP PVC Ref 30852 | Pza | 1 | 50.3 | 62.875 | 62.875 | 63.378 | 64.8518 | 66.8638 | 69.4291
BSAN.IEL.649 | Tapa final para ducto Legrand 100 x 50 DLP PVC Ref 30852 | Pza | 1 | 54.23 | 67.7875 | 67.7875 | 68.3298 | 69.9187 | 72.0879 | 74.8537
BSAN.IEL.650 | Tapa final para ducto Legrand 75 x 65 DLP PVC Ref 30310 | Pza | 1 | 55.36 | 69.2 | 69.2 | 69.7536 | 71.3756 | 73.59 | 76.4134
BSAN.IEL.651 | Tapa Hubbell wall plates cat P8W. | Pza | 1 | 40.54 | 50.675 | 50.675 | 51.0804 | 52.2682 | 53.8898 | 55.9574
BSAN.IEL.652 | Tapa para contacto duplex en canaleta INKA 100, Mca. Thorsman | Pza | 1 | 137.22 | 171.525 | 171.525 | 172.8972 | 176.9177 | 182.4065 | 189.4048
BSAN.IEL.653 | Tapa para contacto universal en canaleta INKA 100, Mca. Thorsman | Pza | 1 | 145.92 | 182.4 | 182.4 | 183.8592 | 188.1347 | 193.9715 | 201.4134
BSAN.IEL.654 | Taquete expansor de 1/2 pulgada. | Pza | 1 | 22.13 | 27.6625 | 27.6625 | 27.8838 | 28.5322 | 29.4174 | 30.546
BSAN.IEL.655 | TARJETA LED CCT 3000K 90 CRI MAX 4W con óptica para tazas luminosas Work Cafe de acuerdo a pantalla. | Pza | 1 | 428.88 | 536.1 | 536.1 | 540.3888 | 552.955 | 570.1102 | 591.9831
BSAN.IEL.656 | TH-MCPU THORSMAN Caja de piso cuadrada con 2 puertos USB y contacto eléctrico. | Pza | 1 | 2993.34 | 3741.675 | 3741.675 | 3771.6084 | 3859.3133 | 3979.0469 | 4131.7072
BSAN.IEL.657 | Timer digital 110, 120V A.C. De 30 amp con batería de respaldo modelo EW-101. | Pza | 1 | 2278.21 | 2847.7625 | 2847.7625 | 2870.5446 | 2937.2962 | 3028.4246 | 3144.6133
BSAN.IEL.658 | Tubería Conduit 101 mm PGG. Marca Júpiter u Omega. Incluye soportería a base de unicanal U-10, carga industrial cal. 27 (2 pzas), perno roscado de 1/4" (2 pzas), cople Hexagonal de 1/4" (2 pzas), tuerca hexagonal de 1/4" (2 pzas), varilla roscada de 1/4" (2 pzas. de 1.5 m. c/u), rondana plana galvanizada (4 pzas), la separacion de cada soporteria sera como máximo a cada 1.50 mts y a 0.90 mts de cada caja de salida, caja registro, caja de dispositivos, gabinetes, cajas de paso, etc. | Ml | 1 | 932.18 | 1165.225 | 1165.225 | 1174.5468 | 1201.8597 | 1239.1469 | 1286.6881
BSAN.IEL.659 | Tubería Conduit 13 mm PDG. Marca Júpiter u Omega. Incluye soportería a base de unicanal U-10, carga industrial cal. 27 (2 pzas), perno roscado de 1/4" (2 pzas), cople Hexagonal de 1/4" (2 pzas), tuerca hexagonal de 1/4" (2 pzas), varilla roscada de 1/4" (2 pzas. de 1.5 m. c/u), rondana plana galvanizada (4 pzas), la separacion de cada soporteria sera como máximo a cada 1.50 mts y a 0.90 mts de cada caja de salida, caja registro, caja de dispositivos, gabinetes, cajas de paso, etc. | Ml | 1 | 91.22 | 114.025 | 114.025 | 114.9372 | 117.6099 | 121.2587 | 125.911
BSAN.IEL.660 | Tubería Conduit 13 mm PGG. Marca Júpiter u Omega. Incluye soportería a base de unicanal U-10, carga industrial cal. 27 (2 pzas), perno roscado de 1/4" (2 pzas), cople Hexagonal de 1/4" (2 pzas), tuerca hexagonal de 1/4" (2 pzas), varilla roscada de 1/4" (2 pzas. de 1.5 m. c/u), rondana plana galvanizada (4 pzas), la separacion de cada soporteria sera como máximo a cada 1.50 mts y a 0.90 mts de cada caja de salida, caja registro, caja de dispositivos, gabinetes, cajas de paso, etc. | Ml | 1 | 117.12 | 146.4 | 146.4 | 147.5712 | 151.0028 | 155.6876 | 161.6607
BSAN.IEL.661 | Tubería Conduit 19 mm PDG. Marca Júpiter u Omega. Incluye soportería a base de unicanal U-10, carga industrial cal. 27 (2 pzas), perno roscado de 1/4" (2 pzas), cople Hexagonal de 1/4" (2 pzas), tuerca hexagonal de 1/4" (2 pzas), varilla roscada de 1/4" (2 pzas. de 1.5 m. c/u), rondana plana galvanizada (4 pzas), la separacion de cada soporteria sera como máximo a cada 1.50 mts y a 0.90 mts de cada caja de salida, caja registro, caja de dispositivos, gabinetes, cajas de paso, etc. | Ml | 1 | 106.32 | 132.9 | 132.9 | 133.9632 | 137.0784 | 141.3312 | 146.7535
BSAN.IEL.662 | Tubería Conduit 19 mm PGG. Marca Júpiter u Omega. Incluye soportería a base de unicanal U-10, carga industrial cal. 27 (2 pzas), perno roscado de 1/4" (2 pzas), cople Hexagonal de 1/4" (2 pzas), tuerca hexagonal de 1/4" (2 pzas), varilla roscada de 1/4" (2 pzas. de 1.5 m. c/u), rondana plana galvanizada (4 pzas), la separacion de cada soporteria sera como máximo a cada 1.50 mts y a 0.90 mts de cada caja de salida, caja registro, caja de dispositivos, gabinetes, cajas de paso, etc. | Ml | 1 | 134.52 | 168.15 | 168.15 | 169.4952 | 173.4366 | 178.8174 | 185.678
BSAN.IEL.663 | Tubería Conduit 25 mm PDG Marca Júpiter u Omega. Incluye soportería a base de unicanal U-10, carga industrial cal. 27 (2 pzas), perno roscado de 1/4" (2 pzas), cople Hexagonal de 1/4" (2 pzas), tuerca hexagonal de 1/4" (2 pzas), varilla roscada de 1/4" (2 pzas. de 1.5 m. c/u), rondana plana galvanizada (4 pzas), la separacion de cada soporteria sera como máximo a cada 1.50 mts y a 0.90 mts de cada caja de salida, caja registro, caja de dispositivos, gabinetes, cajas de paso, etc. | Ml | 1 | 134.68 | 168.35 | 168.35 | 169.6968 | 173.6429 | 179.0301 | 185.8988
BSAN.IEL.664 | Tubería Conduit 25 mm PGG. Marca Júpiteru Omega. Incluye soportería a base de unicanal U-10, carga industrial cal. 27 (2 pzas), perno roscado de 1/4" (2 pzas), cople Hexagonal de 1/4" (2 pzas), tuerca hexagonal de 1/4" (2 pzas), varilla roscada de 1/4" (2 pzas. de 1.5 m. c/u), rondana plana galvanizada (4 pzas), la separacion de cada soporteria sera como máximo a cada 1.50 mts y a 0.90 mts de cada caja de salida, caja registro, caja de dispositivos, gabinetes, cajas de paso, etc. | Ml | 1 | 152.84 | 191.05 | 191.05 | 192.5784 | 197.0566 | 203.1702 | 210.9651
BSAN.IEL.665 | Tubería Conduit 32 mm PDG. Marca Júpiter u Omega. Incluye soportería a base de unicanal U-10, carga industrial cal. 27 (2 pzas), perno roscado de 1/4" (2 pzas), cople Hexagonal de 1/4" (2 pzas), tuerca hexagonal de 1/4" (2 pzas), varilla roscada de 1/4" (2 pzas. de 1.5 m. c/u), rondana plana galvanizada (4 pzas), la separacion de cada soporteria sera como máximo a cada 1.50 mts y a 0.90 mts de cada caja de salida, caja registro, caja de dispositivos, gabinetes, cajas de paso, etc. | Ml | 1 | 156.3 | 195.375 | 195.375 | 196.938 | 201.5176 | 207.7696 | 215.7409
BSAN.IEL.666 | Tubería Conduit 32 mm PGG. Marca Júpiter u Omega. Incluye soportería a base de unicanal U-10, carga industrial cal. 27 (2 pzas), perno roscado de 1/4" (2 pzas), cople Hexagonal de 1/4" (2 pzas), tuerca hexagonal de 1/4" (2 pzas), varilla roscada de 1/4" (2 pzas. de 1.5 m. c/u), rondana plana galvanizada (4 pzas), la separacion de cada soporteria sera como máximo a cada 1.50 mts y a 0.90 mts de cada caja de salida, caja registro, caja de dispositivos, gabinetes, cajas de paso, etc. | Ml | 1 | 189.94 | 237.425 | 237.425 | 239.3244 | 244.8896 | 252.4872 | 262.1742
BSAN.IEL.667 | Tubería Conduit 38 mm PDG. Marca Júpiter u Omega. Incluye soportería a base de unicanal U-10, carga industrial cal. 27 (2 pzas), perno roscado de 1/4" (2 pzas), cople Hexagonal de 1/4" (2 pzas), tuerca hexagonal de 1/4" (2 pzas), varilla roscada de 1/4" (2 pzas. de 1.5 m. c/u), rondana plana galvanizada (4 pzas), la separacion de cada soporteria sera como máximo a cada 1.50 mts y a 0.90 mts de cada caja de salida, caja registro, caja de dispositivos, gabinetes, cajas de paso, etc. | Ml | 1 | 178.62 | 223.275 | 223.275 | 225.0612 | 230.2948 | 237.4396 | 246.5492
BSAN.IEL.668 | Tubería Conduit 38 mm PGG. Marca Júpiter u Omega. Incluye soportería a base de unicanal U-10, carga industrial cal. 27 (2 pzas), perno roscado de 1/4" (2 pzas), cople Hexagonal de 1/4" (2 pzas), tuerca hexagonal de 1/4" (2 pzas), varilla roscada de 1/4" (2 pzas. de 1.5 m. c/u), rondana plana galvanizada (4 pzas), la separacion de cada soporteria sera como máximo a cada 1.50 mts y a 0.90 mts de cada caja de salida, caja registro, caja de dispositivos, gabinetes, cajas de paso, etc. | Ml | 1 | 223.22 | 279.025 | 279.025 | 281.2572 | 287.7975 | 296.7263 | 308.1106
BSAN.IEL.669 | Tubería Conduit 51 mm PDG. Marca Júpiter u Omega. Incluye soportería a base de unicanal U-10, carga industrial cal. 27 (2 pzas), perno roscado de 1/4" (2 pzas), cople Hexagonal de 1/4" (2 pzas), tuerca hexagonal de 1/4" (2 pzas), varilla roscada de 1/4" (2 pzas. de 1.5 m. c/u), rondana plana galvanizada (4 pzas), la separacion de cada soporteria sera como máximo a cada 1.50 mts y a 0.90 mts de cada caja de salida, caja registro, caja de dispositivos, gabinetes, cajas de paso, etc. | Ml | 1 | 228.51 | 285.6375 | 285.6375 | 287.9226 | 294.6179 | 303.7583 | 315.4124
BSAN.IEL.670 | Tubería Conduit 51 mm PGG. Marca Júpiter u Omega. Incluye soportería a base de unicanal U-10, carga industrial cal. 27 (2 pzas), perno roscado de 1/4" (2 pzas), cople Hexagonal de 1/4" (2 pzas), tuerca hexagonal de 1/4" (2 pzas), varilla roscada de 1/4" (2 pzas. de 1.5 m. c/u), rondana plana galvanizada (4 pzas), la separacion de cada soporteria sera como máximo a cada 1.50 mts y a 0.90 mts de cada caja de salida, caja registro, caja de dispositivos, gabinetes, cajas de paso, etc. | Ml | 1 | 313.41 | 391.7625 | 391.7625 | 394.8966 | 404.0795 | 416.6159 | 432.5998
BSAN.IEL.671 | Tubería Conduit 64 mm PGG. Marca Júpiter u Omega. Incluye soportería a base de unicanal U-10, carga industrial cal. 27 (2 pzas), perno roscado de 1/4" (2 pzas), cople Hexagonal de 1/4" (2 pzas), tuerca hexagonal de 1/4" (2 pzas), varilla roscada de 1/4" (2 pzas. de 1.5 m. c/u), rondana plana galvanizada (4 pzas), la separacion de cada soporteria sera como máximo a cada 1.50 mts y a 0.90 mts de cada caja de salida, caja registro, caja de dispositivos, gabinetes, cajas de paso, etc. | Ml | 1 | 467.46 | 584.325 | 584.325 | 588.9996 | 602.6962 | 621.3946 | 645.235
BSAN.IEL.672 | Tubería Conduit 76 mm PGG. Marca Júpiter u Omega. Incluye soportería a base de unicanal U-10, carga industrial cal. 27 (2 pzas), perno roscado de 1/4" (2 pzas), cople Hexagonal de 1/4" (2 pzas), tuerca hexagonal de 1/4" (2 pzas), varilla roscada de 1/4" (2 pzas. de 1.5 m. c/u), rondana plana galvanizada (4 pzas), la separacion de cada soporteria sera como máximo a cada 1.50 mts y a 0.90 mts de cada caja de salida, caja registro, caja de dispositivos, gabinetes, cajas de paso, etc. | Ml | 1 | 623.68 | 779.6 | 779.6 | 785.8368 | 804.1106 | 829.0578 | 860.8655
BSAN.IEL.673 | Tubo conduit de pvc pesado de 101 mm. de diametro. Marca Duralón | Ml | 1 | 122.25 | 152.8125 | 152.8125 | 154.035 | 157.6169 | 162.5069 | 168.7417
BSAN.IEL.674 | Tubo conduit de pvc pesado de 13 mm. de diametro. Marca Duralón | Ml | 1 | 24.97 | 31.2125 | 31.2125 | 31.4622 | 32.1938 | 33.1926 | 34.4661
BSAN.IEL.675 | Tubo conduit de pvc pesado de 19 mm. de diametro. Marca Duralón | Ml | 1 | 29.09 | 36.3625 | 36.3625 | 36.6534 | 37.5057 | 38.6693 | 40.1529
BSAN.IEL.676 | Tubo conduit de pvc pesado de 25 mm. de diametro. Marca Duralón | Ml | 1 | 33.69 | 42.1125 | 42.1125 | 42.4494 | 43.4365 | 44.7841 | 46.5023
BSAN.IEL.677 | Tubo conduit de pvc pesado de 32 mm. de diametro. Marca Duralón | Ml | 1 | 39.2 | 49 | 49 | 49.392 | 50.5406 | 52.1086 | 54.1078
BSAN.IEL.678 | Tubo conduit de pvc pesado de 38 mm. de diametro. Marca Duralón | Ml | 1 | 46.72 | 58.4 | 58.4 | 58.8672 | 60.2361 | 62.1049 | 64.4876
BSAN.IEL.679 | Tubo conduit de pvc pesado de 51 mm. de diametro. Marca Duralón | Ml | 1 | 61.13 | 76.4125 | 76.4125 | 77.0238 | 78.8149 | 81.2601 | 84.3777
BSAN.IEL.680 | Tubo conduit de pvc pesado de 64 mm. de diametro. Marca Duralón | Ml | 1 | 77.57 | 96.9625 | 96.9625 | 97.7382 | 100.011 | 103.1138 | 107.0699
BSAN.IEL.681 | Tubo conduit de pvc pesado de 76 mm. de diametro. Marca Duralón | Ml | 1 | 96.04 | 120.05 | 120.05 | 121.0104 | 123.8244 | 127.666 | 132.564
BSAN.IEL.682 | Tubo licuatite de 101 mm. de diametro Marca Tubos Mexicanos Flexibles. | Ml | 1 | 1031.2 | 1289 | 1289 | 1299.312 | 1329.5262 | 1370.7742 | 1423.3654
BSAN.IEL.683 | Tubo licuatite de 13 mm. de diametro Marca Tubos Mexicanos Flexibles. | Ml | 1 | 78.6 | 98.25 | 98.25 | 99.036 | 101.339 | 104.483 | 108.4916
BSAN.IEL.684 | Tubo licuatite de 19 mm. de diametro Marca Tubos Mexicanos Flexibles. | Ml | 1 | 88.59 | 110.7375 | 110.7375 | 111.6234 | 114.2191 | 117.7627 | 122.2808
BSAN.IEL.685 | Tubo licuatite de 25 mm. de diametro Marca Tubos Mexicanos Flexibles. | Ml | 1 | 124.23 | 155.2875 | 155.2875 | 156.5298 | 160.1697 | 165.1389 | 171.4747
BSAN.IEL.686 | Tubo licuatite de 32 mm. de diametro Marca Tubos Mexicanos Flexibles. | Ml | 1 | 199.13 | 248.9125 | 248.9125 | 250.9038 | 256.7383 | 264.7035 | 274.8591
BSAN.IEL.687 | Tubo licuatite de 38 mm. de diametro Marca Tubos Mexicanos Flexibles. | Ml | 1 | 276.85 | 346.0625 | 346.0625 | 348.831 | 356.9427 | 368.0167 | 382.1361
BSAN.IEL.688 | Tubo licuatite de 51 mm. de diametro Marca Tubos Mexicanos Flexibles. | Ml | 1 | 355.12 | 443.9 | 443.9 | 447.4512 | 457.8562 | 472.061 | 490.1721
BSAN.IEL.689 | Tubo licuatite de 64 mm. de diametro Marca Tubos Mexicanos Flexibles. | Ml | 1 | 546.16 | 682.7 | 682.7 | 688.1616 | 704.1641 | 726.0105 | 753.8646
BSAN.IEL.690 | Tubo licuatite de 76 mm. de diametro Marca Tubos Mexicanos Flexibles. | Ml | 1 | 739.54 | 924.425 | 924.425 | 931.8204 | 953.4889 | 983.0705 | 1020.7871
BSAN.IEL.691 | Tubo licuatite de 9 mm. de diametro Marca Tubos Mexicanos Flexibles. | Ml | 1 | 64.85 | 81.0625 | 81.0625 | 81.711 | 83.6111 | 86.2051 | 89.5125
BSAN.IEL.692 | Tubo metalico flexible (zapa) 101 mm. de diametro Marca Tubos Mexicanos Flexibles. | Ml | 1 | 356.07 | 445.0875 | 445.0875 | 448.6482 | 459.0811 | 473.3239 | 491.4834
BSAN.IEL.693 | Tubo metalico flexible (zapa) 13 mm. de diametro Marca Tubos Mexicanos Flexibles. | Ml | 1 | 47.65 | 59.5625 | 59.5625 | 60.039 | 61.4351 | 63.3411 | 65.7713
BSAN.IEL.694 | Tubo metalico flexible (zapa) 19 mm. de diametro Marca Tubos Mexicanos Flexibles. | Ml | 1 | 53.42 | 66.775 | 66.775 | 67.3092 | 68.8744 | 71.0112 | 73.7356
BSAN.IEL.695 | Tubo metalico flexible (zapa) 25 mm. de diametro Marca Tubos Mexicanos Flexibles. | Ml | 1 | 68.04 | 85.05 | 85.05 | 85.7304 | 87.724 | 90.4456 | 93.9156
BSAN.IEL.696 | Tubo metalico flexible (zapa) 32 mm. de diametro Marca Tubos Mexicanos Flexibles. | Ml | 1 | 96.55 | 120.6875 | 120.6875 | 121.653 | 124.4819 | 128.3439 | 133.268
BSAN.IEL.697 | Tubo metalico flexible (zapa) 38 mm. de diametro Marca Tubos Mexicanos Flexibles | Ml | 1 | 133.06 | 166.325 | 166.325 | 167.6556 | 171.5543 | 176.8767 | 183.6627
BSAN.IEL.698 | Tubo metalico flexible (zapa) 51 mm. de diametro Marca Tubos Mexicanos Flexibles. | Ml | 1 | 155.46 | 194.325 | 194.325 | 195.8796 | 200.4346 | 206.653 | 214.5814
BSAN.IEL.699 | Tubo metalico flexible (zapa) 64 mm. de diametro Marca Tubos Mexicanos Flexibles. | Ml | 1 | 215.37 | 269.2125 | 269.2125 | 271.3662 | 277.6765 | 286.2913 | 297.2752
BSAN.IEL.700 | Tubo metalico flexible (zapa) 76 mm. de diametro Marca Tubos Mexicanos Flexibles. | Ml | 1 | 264.06 | 330.075 | 330.075 | 332.7156 | 340.4526 | 351.015 | 364.482
BSAN.IEL.701 | Tubo metalico flexible (zapa) 9 mm. de diametro Marca Tubos Mexicanos Flexibles. | Ml | 1 | 39.37 | 49.2125 | 49.2125 | 49.6062 | 50.7597 | 52.3345 | 54.3424
BSAN.IEL.702 | Tubo Pad de 4", para transición aéreo subterránea. | Ml | 1 | 87.29 | 109.1125 | 109.1125 | 109.9854 | 112.543 | 116.0346 | 120.4864
BSAN.IEL.703 | Unidad de soporte para tuberia galvanizada (diferentes diametros) a base de unicanal U-10 (15 cm.) carga industrial cal. 27 (2 pzas), perno roscado de 1/4" (2 pzas), cople Hexagonal de 1/4" (2 pzas), tuerca hexagonal de 1/4" (2 pzas), varilla roscada de 1/4" (2 pzas. de 1.5 m. c/u), rondana plana galvanizada (4 pzas), andamios, mano de obra, herramienta y todo lo necesario para su correcta fijación. NOTA: Este concepto será aplicado unicamente en caso de requerir la colocación de una soportería adicional a la pagada en tubería conduit. | Pza | 1 | 134.46 | 168.075 | 168.075 | 169.4196 | 173.3593 | 178.7377 | 185.5951
BSAN.IEL.704 | Unidad de soporte para tuberia galvanizada (diferentes diametros) a base de unicanal U-10 (20 cm.) carga industrial cal. 27 (2 pzas), perno roscado de 1/4" (2 pzas), cople Hexagonal de 1/4" (2 pzas), tuerca hexagonal de 1/4" (2 pzas), varilla roscada de 1/4" (2 pzas. de 1.5 m. c/u), rondana plana galvanizada (4 pzas), andamios, mano de obra, herramienta y todo lo necesario para su correcta fijación. NOTA: Este concepto será aplicado unicamente en caso de requerir la colocación de una soportería adicional a la pagada en tubería conduit. | Pza | 1 | 116.14 | 145.175 | 145.175 | 146.3364 | 149.7393 | 154.3849 | 160.308
BSAN.IEL.705 | Unidad de soporte para tuberia galvanizada (diferentes diametros) a base de unicanal U-10 (30 cm.) carga industrial cal. 27 (2 pzas), perno roscado de 1/4" (2 pzas), cople Hexagonal de 1/4" (2 pzas), tuerca hexagonal de 1/4" (2 pzas), varilla roscada de 1/4" (2 pzas. de 1.5 m. c/u), rondana plana galvanizada (4 pzas), andamios, mano de obra, herramienta y todo lo necesario para su correcta fijación. NOTA: Este concepto será aplicado unicamente en caso de requerir la colocación de una soportería adicional a la pagada en tubería conduit. | Pza | 1 | 124.7 | 155.875 | 155.875 | 157.122 | 160.7757 | 165.7637 | 172.1234
BSAN.IEL.706 | Unidad de soporte para tuberia galvanizada (diferentes diametros) a base de unicanal U-10 (35 cm.) carga industrial cal. 27 (2 pzas), perno roscado de 1/4" (2 pzas), cople Hexagonal de 1/4" (2 pzas), tuerca hexagonal de 1/4" (2 pzas), varilla roscada de 1/4" (2 pzas. de 1.5 m. c/u), rondana plana galvanizada (4 pzas), andamios, mano de obra, herramienta y todo lo necesario para su correcta fijación. NOTA: Este concepto será aplicado unicamente en caso de requerir la colocación de una soportería adicional a la pagada en tubería conduit. | Pza | 1 | 128.98 | 161.225 | 161.225 | 162.5148 | 166.2939 | 171.4531 | 178.0311
BSAN.IEL.707 | Unidad de soporte para tuberia galvanizada (diferentes diametros) a base de unicanal U-10 (40 cm.) carga industrial cal. 27 (2 pzas), perno roscado de 1/4" (2 pzas), cople Hexagonal de 1/4" (2 pzas), tuerca hexagonal de 1/4" (2 pzas), varilla roscada de 1/4" (2 pzas. de 1.5 m. c/u), rondana plana galvanizada (4 pzas), andamios, mano de obra, herramienta y todo lo necesario para su correcta fijación. NOTA: Este concepto será aplicado unicamente en caso de requerir la colocación de una soportería adicional a la pagada en tubería conduit. | Pza | 1 | 133.25 | 166.5625 | 166.5625 | 167.895 | 171.7992 | 177.1292 | 183.925
BSAN.IEL.708 | Varilla Cooperwell de cobre de 5/8" de Diam. con conector para equipos de medición con una longitud de 3.05 m. Mca. Ampasa. | Pza | 1 | 1619.48 | 2024.35 | 2024.35 | 2040.5448 | 2087.9956 | 2152.7748 | 2235.3682
BSAN.IEL.709 | WIU-1 ¦ caja termoplástica uso exterior para un contacto duplex frente trasparente ¦ arrow hart | Pza | 1 | 266.73 | 333.4125 | 333.4125 | 336.0798 | 343.895 | 354.5642 | 368.1674
BSAN.IEL.710 | YS25 burndy empalme cobre estañado largo 1/0 awg 02005790 | Pza | 1 | 98.07 | 122.5875 | 122.5875 | 123.5682 | 126.4417 | 130.3645 | 135.366
BSAN.IEL.711 | Zapata cl 1/0 a compresión con un ojillo. | Pza | 1 | 86.88 | 108.6 | 108.6 | 109.4688 | 112.0144 | 115.4896 | 119.9205
BSAN.IEL.712 | Zapata Terminal de Aluminio - Cobre Cal. 1/0 Marca Ideal | Pza | 1 | 100.6 | 125.75 | 125.75 | 126.756 | 129.7036 | 133.7276 | 138.8582
BSAN.IEL.713 | Zapata Terminal de Aluminio - Cobre Cal. 10 Marca Ideal | Pza | 1 | 57.96 | 72.45 | 72.45 | 73.0296 | 74.7278 | 77.0462 | 80.0022
BSAN.IEL.714 | Zapata Terminal de Aluminio - Cobre Cal. 2 Marca Ideal | Pza | 1 | 78.31 | 97.8875 | 97.8875 | 98.6706 | 100.9651 | 104.0975 | 108.0913
BSAN.IEL.715 | Zapata Terminal de Aluminio - Cobre Cal. 2/0 Marca Square "D" Cat. DA-20 | Pza | 1 | 151.05 | 188.8125 | 188.8125 | 190.323 | 194.7488 | 200.7908 | 208.4943
BSAN.IEL.716 | Zapata Terminal de Aluminio - Cobre Cal. 4 Marca Ideal | Pza | 1 | 54.85 | 68.5625 | 68.5625 | 69.111 | 70.7181 | 72.9121 | 75.7095
BSAN.IEL.717 | Zapata Terminal de Aluminio - Cobre Cal. 6 Marca Ideal | Pza | 1 | 41.52 | 51.9 | 51.9 | 52.3152 | 53.5317 | 55.1925 | 57.3101
BSAN.IEL.718 | Zapata Terminal de Aluminio - Cobre Cal. 8 Marca Ideal | Pza | 1 | 42.62 | 53.275 | 53.275 | 53.7012 | 54.95 | 56.6548 | 58.8284
| TOTAL DE | INSTALACIÓN ELÉCTRICA |  | 1883593.27
BSLAM | LAMPARAS En los conceptos incluidos dentro de esta partida, se deberá de considerar según aplique en función del tipo de trabajo a desarrollar lo siguiente; Mano de Obra, materiales de consumo, equipo y herramientas necesarias, encostalado de los materiales producto de las demoliciones y/o desmantelamientos y acarreo hasta el banco de obra, retiro del material hasta la zona de tiro autorizada por el D.D.F. ó dependencia autorizada, carga y descarga, andamios, apuntalamientos y protección de areas adyacentes según sea el caso, limpieza del area de trabajo, desconexiones, aislamientos, cancelaciones, tapones y todo lo necesario para su correcta ejecución y terminación total de los trabajos.- Los trabajos que produzcan ruido o molestia a empleados y clientes ó por condiciones de la Administración deberán ejecutarse en horario fuera de operación de sucursal u oficina.- Las cantidades de obra deberán ser verificadas, se deberá realizar generador y tomar fotografías previo al inicio de los trabajos, el precio unitario se pagará por unidad de obra terminada (P.U.O.T). NOTA: Todos los conceptos contemplados dentro de este catálogo con materiales, equipos y/o insumos que su venta sea con M.E., se considera el tipo de cambio a $ 18.00 y solo podrá ser modificado siempre y cuando la variación del dólar sea mayor o menor al 10% del tipo de cambio estipulado inicialmente. El cual estará sujeto a revisión y autorización del área de PRECIOS UNITARIOS, presentando las facturas correspondientes.
BSAN.LAM.001 | Balastro de Emergencia para Luminaria de 61x61cm de Leds. | Pza | 1 | 1158.52 | 1448.15 | 1448.15 | 1459.7352 | 1493.6798 | 1540.0206 | 1599.1052
BSAN.LAM.002 | Colocacion de Arbotante Construlita 28/4X, color blanco, con transformador integrado 12V/50W y ampolleta de hal¢geno | Pza | 1 | 77.04 | 96.3 | 96.3 | 97.0704 | 99.3277 | 102.4093 | 106.3383
BSAN.LAM.003 | Colocacion de Lampara de empotrar y/o sobreponer de 30.5 X 122 cm. Marca Electrolighting Modelo 300-BAD | Pza | 1 | 244.14 | 305.175 | 305.175 | 307.6164 | 314.7697 | 324.5353 | 336.9864
BSAN.LAM.004 | Colocacion de Lampara de empotrar y/o sobreponer de 30.5 x 61 cm. Marca Electrolighting | Pza | 1 | 244.14 | 305.175 | 305.175 | 307.6164 | 314.7697 | 324.5353 | 336.9864
BSAN.LAM.005 | Colocacion de Lampara de empotrar y/o sobreponer de 61 x 61 cm. | Pza | 1 | 244.14 | 305.175 | 305.175 | 307.6164 | 314.7697 | 324.5353 | 336.9864
BSAN.LAM.006 | Colocacion de Lampara Starco de empotrar color blanco, Rotolita Microspot 50-E modelo 63819, con foco dicroico MR-16-50W y transformador de 12V. | Pza | 1 | 77.04 | 96.3 | 96.3 | 97.0704 | 99.3277 | 102.4093 | 106.3383
BSAN.LAM.007 | Colocacion de Lampara Starco de empotrar, color blanco, Microspot 50 modelo 63818 con foco dicroico MR-16 50 W, y transformador de 12 V. | Pza | 1 | 77.04 | 96.3 | 96.3 | 97.0704 | 99.3277 | 102.4093 | 106.3383
BSAN.LAM.008 | Colocacion de Lampara Starco de empotrar, color blanco, modelo 61415 DM-2F con foco Dulux doble de 9 W, balastro integrado. (Servicios) | Pza | 1 | 77.04 | 96.3 | 96.3 | 97.0704 | 99.3277 | 102.4093 | 106.3383
BSAN.LAM.009 | Colocacion de Lampara Starco de empotrar, color blanco, modelo 61417 DM-3F, con foco Dulux doble de 13 W. balastro integrado | Pza | 1 | 77.04 | 96.3 | 96.3 | 97.0704 | 99.3277 | 102.4093 | 106.3383
BSAN.LAM.010 | Colocacion de Lampara Starco de empotrar, color blanco, modelo 61494 DM-3BF con foco Dulux doble de 13 W, balastro integrado y difusor 91401de vidrio satinado. (Patio de p£blico) | Pza | 1 | 77.04 | 96.3 | 96.3 | 97.0704 | 99.3277 | 102.4093 | 106.3383
BSAN.LAM.011 | Colocacion de Luminario tipo Arbotante Marca Electrolighting serie 500-D, con base de aluminio fundido y vaso de cristal opalino, para foco de 100 W. | Pza | 1 | 77.04 | 96.3 | 96.3 | 97.0704 | 99.3277 | 102.4093 | 106.3383
BSAN.LAM.012 | Colocacion de Luminario tipo Arbotante Marca Electrolighting serie 800-400H, con cristal refractor, para foco de 100 W. | Pza | 1 | 77.04 | 96.3 | 96.3 | 97.0704 | 99.3277 | 102.4093 | 106.3383
BSAN.LAM.013 | Colocacion de Luminario tipo cuadrado dirigible color blanco modelo 78/65 marca construlite con lampara dicroica cap. 50 w. MR-16 | Pza | 1 | 77.04 | 96.3 | 96.3 | 97.0704 | 99.3277 | 102.4093 | 106.3383
BSAN.LAM.014 | Colocacion de luminario tipo spot cilindro de Starco, color blanco de empotrar modelo 62212, con lampara pl de 20 w, triple de electonic phillips luz de d¡a autobalastrado. | Pza | 1 | 77.04 | 96.3 | 96.3 | 97.0704 | 99.3277 | 102.4093 | 106.3383
BSAN.LAM.015 | Colocación de poste y paleta Institucional de 15 m. de altura. Realizado con Grua Link Belt. Incluye: Alineación a plomo, andamiaje y todo lo necesario para su correcta ejecución. | Pza | 1 | 3047.24 | 3809.05 | 3809.05 | 3839.5224 | 3928.8065 | 4050.6961 | 4206.1054
BSAN.LAM.016 | Lámpara de mesa Mca. Eglo, Modelo Halva Cod. 88565. Incluye 1 foco ahorrador de 9 W | Pza | 1 | 1588.29 | 1985.3625 | 1985.3625 | 2001.2454 | 2047.7823 | 2111.3139 | 2192.3167
BSAN.LAM.017 | Lámpara de piso Mca. Eglo, Modelo Halva Cod. 88566. Incluye 4 focos ahorradores de 9 W | Pza | 1 | 601.71 | 752.1375 | 752.1375 | 758.1546 | 775.7847 | 799.8531 | 830.5403
BSAN.LAM.018 | Lámpara de suspensión Mca. Eglo, Modelo Halva Cod. 88562. Incluye 3 focos ahorradores de 9 W | Pza | 1 | 2983.44 | 3729.3 | 3729.3 | 3759.1344 | 3846.5492 | 3965.8868 | 4118.0422
BSAN.LAM.019 | Lampara negra en tiras de MDF MCA. CONSTRULITA CO1152NBCA 17W inclye: suministro, soportería y colocación e importe indirecto | Pza | 1 | 879.25 | 1099.0625 | 1099.0625 | 1107.855 | 1133.617 | 1168.787 | 1213.6288
BSAN.LAM.020 | Luminaria de empotrar en plafón orientable marca construlita mod. Co1029b master led par30 11w. | Pza | 1 | 451.95 | 564.9375 | 564.9375 | 569.457 | 582.6991 | 600.7771 | 623.8266
BSAN.LAM.021 | Luminaria Led marca Magg modelo L5520-1e0 de 61x61x1.5 cms tipo de empotrar o suspender en gabinete fabricado en aluminio extruido color blanco mate, reflector de aluminio y difusor de polipropileno Modulo led de 46w , 3000°k con driver electrónico de 127V, 60hz. | Pza | 1 | 1218.38 | 1522.975 | 1522.975 | 1535.1588 | 1570.8573 | 1619.5925 | 1681.7299
BSAN.LAM.022 | Luminaria Led marca Magg modelo L5520-1e0 de 61x61x1.5 cms tipo de empotrar o suspender en gabinete fabricado en aluminio extruido color blanco mate, reflector de aluminio y difusor de polipropileno Modulo led de 46w , 3000°k con driver electrónico de 127V, 60hz. y Driver de emergencias de 46W mca. Beghelli modelo BS100 LED para 90 Minutos de respaldo. | Pza | 1 | 1336.79 | 1670.9875 | 1670.9875 | 1684.3554 | 1723.5233 | 1776.9949 | 1845.1712
BSAN.LAM.023 | Luminaria Led Tecnolite Modelo PAN-LED/45W/40/S de 30x60x1.0 cms tipo empotrar o de suspender en gabinete fabricado en aluminio satinado, reflector de aluminio y difusor de policarbonato, modulo Led de 45w 4000°k con driver electrónico de 127V, 60Hz. | Pza | 1 | 1135.23 | 1419.0375 | 1419.0375 | 1430.3898 | 1463.652 | 1509.0612 | 1566.958
BSAN.LAM.024 | Luminaria Led Tecnolite Modelo PAN-LED/72W/40/S de 30x120x1.0 cms tipo empotrar o de suspender en gabinete fabricado en aluminio satinado, reflector de aluminio y difusor de policarbonato, modulo Led de 72w 4000°k con driver electrónico de 127V, 60Hz. | Pza | 1 | 1328.63 | 1660.7875 | 1660.7875 | 1674.0738 | 1713.0027 | 1766.1479 | 1833.908
BSAN.LAM.025 | Luminaria Led, Magg modelo L6471-1EQde 1.20 m x 6.4 cms tipo empotrar, cuerpo fabricado en aluminio color blanco mate, difusor de polímero opalino, modulo LED de 23W, 3000°k con driver electrónico a 127V, 60hz. | Pza | 1 | 2190.66 | 2738.325 | 2738.325 | 2760.2316 | 2824.4179 | 2912.0443 | 3023.768
BSAN.LAM.026 | Luminaria Led, Tecno Lite modelo TH3310/C de 40 cm de diámetro tipo colgantear , cuerpo fabricado en acero de poliéster color marfil , reflector de poliestireno y difusor de acrílico opalino , 3 lámparas Led de 9W, 3000°k, 127V, 60Hz. | Pza | 1 | 2449.55 | 3061.9375 | 3061.9375 | 3086.433 | 3158.2048 | 3256.1868 | 3381.1139
BSAN.LAM.027 | Luminaria MCA. MAGG L6417-3E0 23W incluye: suministro, soportería y colocación e importe indirecto | Pza | 1 | 1530.25 | 1912.8125 | 1912.8125 | 1928.115 | 1972.9513 | 2034.1613 | 2112.2041
BSAN.LAM.028 | Luminario (AIM) - FLOS- Mod. AIM, Aim luminaria de suspensión con emisión de luz directa. Fabricada en aluminio y abs, acabado: negro. 1 x multichip led 16w. 110v. 895lm 2700k. Marca: flos. | Pza | 1 | 19338.04 | 24172.55 | 24172.55 | 24365.9304 | 24932.535 | 25706.0566 | 26692.2966
BSAN.LAM.029 | Luminario (ANSHAN III) - Sobreponer muro led 2.5w 100-127v 4000k g. | Pza | 1 | 732.43 | 915.5375 | 915.5375 | 922.8618 | 944.322 | 973.6192 | 1010.9731
BSAN.LAM.030 | Luminario (BL FLAT 1200) - MAGG - Mod. BL FLAT 1200 P.A 23W 127V AF 30K BC OP | Pza | 1 | 932.8 | 1166 | 1166 | 1175.328 | 1202.659 | 1239.971 | 1287.5438
BSAN.LAM.031 | Luminario (BUCARAMANGA VIII SMART) - TECNOLITE - Mod. (18YDLED430MBVTC) DE 12W. COLOR BLANCO 1350 LM. | Pza | 1 | 761.93 | 952.4125 | 952.4125 | 960.0318 | 982.3563 | 1012.8335 | 1051.692
BSAN.LAM.032 | Luminario (BUCAREST DB1SR18 EMERGENCIA) - PHILLIPS - Tipo Down light para empotrar en plafón Dimensiones generales:20mm diámetro, 18 cm diámetro interior Flat Panel Manufacturado Philips 2000 Lm CCT 4000K 80CRI marca Philips. Driver LED externo dimeable y programable marca Philips advance 127/277VAC Driver : Philips 90-277V Dimeable por corrección de Fase / programable D/S Driver : Philips 90-277V + Driver de emergencia con caja metálica. | Pza | 1 | 3584.17 | 4480.2125 | 4480.2125 | 4516.0542 | 4621.0704 | 4764.4372 | 4947.2299
BSAN.LAM.033 | Luminario (CAMPANA EMERGENCIA) - NEW LIGHT - Serieled.cat.nlecar-20wled-127e-re-cs-be modelo campana arled con difusor de cristal sanblasteado dimensiones generales diam. Ext.19x diam.int.17.5x8cms de altura armadura y arillo fabricado en inyeccion de aluminio esmaltados con pintura en polvo poliéster color blanco de aplicación electrostática secada al horno. equipada con 30leds de alta potencia,4000°k,1 driver electrónico de 25w / 20w, afp adosado al luminario, con cristal sandblasteado. | Pza | 1 | 2974 | 3717.5 | 3717.5 | 3747.24 | 3834.3782 | 3953.3382 | 4105.0122
BSAN.LAM.034 | Luminario (CAMPANA) - NEW LIGHT - Serie led.cat.nlecar-20wled-127e-re-cs modelo campana arled con difusor de cristal sanblasteado dimensiones generales diam. Ext.19x diam.int.17.5x8cms de altura armadura y arillo fabricado en inyección de aluminio esmaltados con pintura en polvo poliéster color blanco de aplicación electrostática secada al horno. equipada con 30leds de alta potencia,4000°k,1 driver electrónico de 25w / 20w, afp adosado al luminario, con cristal sandblasteado. | Pza | 1 | 914.95 | 1143.6875 | 1143.6875 | 1152.837 | 1179.645 | 1216.243 | 1262.9055
BSAN.LAM.035 | Luminario (CITI 20 L7525-6H0) - MAGG- Mod. CITI 20 l7525-6h0 17w con fotocelda VOLTEC MOD. SEFO-LS47228. | Pza | 1 | 1203.16 | 1503.95 | 1503.95 | 1515.9816 | 1551.2342 | 1599.3606 | 1660.7217
BSAN.LAM.036 | Luminario (CLUSTER EMERGENCIA) - NEW LIGHT - clave: nleclu-20wled-127e, dim.: 15x15x11.5 cms, fabricado en lamina cal. 24, esmaltado en color negro , equipado equipada con modulo de leds de alta potencia, mca. Philips 3000°k / 4000°k, 1 driver electrónico de 25w / 20w, afp. Mca. Philips, con ratoneras, con driver de emergencia. | Pza | 1 | 2965.6 | 3707 | 3707 | 3736.656 | 3823.5481 | 3942.1721 | 4093.4177
BSAN.LAM.037 | Luminario (CLUSTER) - NEW LIGHT - clave: nleclu-20wled-127e, dim.: 15x15x11.5 cms, fabricado en lamina cal. 24, esmaltado en color negro, equipado equipada con módulo de leds de alta potencia, mca. Philips 3000°k / 4000°k, 1 driver electrónico de 25w / 20w, afp. Mca. Philips. | Pza | 1 | 1050.4 | 1313 | 1313 | 1323.504 | 1354.2807 | 1396.2967 | 1449.8671
BSAN.LAM.038 | Luminario (CORINTO OL034HM) - Luminario para pared, potencia de 8 watts y 700 lúmenes. Su estructura está fabricada en metal color negro. Sus dimensiones son 23.80 x 9.50 x 7.50 cm. | Pza | 1 | 955.1 | 1193.875 | 1193.875 | 1203.426 | 1231.4104 | 1269.6144 | 1318.3245
BSAN.LAM.039 | Luminario (HU) - NEW LIGHT - mod. Hu clave:nlshu5-40wled-unie-aov,de sobreponer dim: 122x5x2.5cms, de peralte ,fabricada en lamina cal.24, esmaltado en color negro. Equipado con 4 regletas de 10w, 3000°k, 1410lm c/u, 1 driver electrónico de 46w multivoltaje, marca philips, y difusor acrílico overlay de 2mm de espesor y caja porta driver remota. | Pza | 1 | 1446.25 | 1807.8125 | 1807.8125 | 1822.275 | 1864.6501 | 1922.5001 | 1996.2589
BSAN.LAM.040 | Luminario (LASI PLON L030X120 FLAT EMERGENCIA) - PHILLIPS - Medidas 30 x 120 cm con panel plano de 4000°k, 80 CRI línea PREMIUM, empotrable. | Pza | 1 | 4098.7 | 5123.375 | 5123.375 | 5164.362 | 5284.4539 | 5448.4019 | 5657.4356
BSAN.LAM.041 | Luminario (LASI PLON L030X120 FLAT) - PHILLIPS - Medidas 30 x 120 cm con panel plano de 4000°k, 80 CRI línea PREMIUM, empotrable. | Pza | 1 | 1664.61 | 2080.7625 | 2080.7625 | 2097.4086 | 2146.1817 | 2212.7661 | 2297.6612
BSAN.LAM.042 | Luminario (LASI PRON L060 48LF EMERGENCIA) - PHILLIPS - Medidas 60.5 x 60.5 cm con panel plano de 4000°k, 80 CRI línea PREMIUM, empotrable. | Pza | 1 | 2636.75 | 3295.9375 | 3295.9375 | 3322.305 | 3399.5618 | 3505.0318 | 3639.506
BSAN.LAM.043 | Luminario (LASI PRON L060 48LF) - PHILLIPS - Medidas 60.5 x 60.5 cm con panel plano de 4000°k, 80 CRI línea PREMIUM, empotrable. | Pza | 1 | 1472.41 | 1840.5125 | 1840.5125 | 1855.2366 | 1898.3782 | 1957.2746 | 2032.3675
BSAN.LAM.044 | Luminario (LTLLED-E06/42W/40) - TECNOLITE - luminario panled 31X122 de empotrar en plafón de iluminación directa, en aluminio extruido, difusor de acrílico opalino,con tecnología led de 42w blanco neutro 4000k. 3630lm. 120°de apertura, acabado en color blanco, con driver integrado, voltaje a 120 a 227 V. | Pza | 1 | 928.85 | 1161.0625 | 1161.0625 | 1170.351 | 1197.5663 | 1234.7203 | 1282.0917
BSAN.LAM.045 | Luminario (MENKAB) - NEW LIGHT - serie led cat. Nlsmk-27wled-127e, mod. Menkab , dim. Diam. 43 x h. 22, armadura fabricada con varilla de 1/8 acabado galvanizado, forrada con tela color negro y refuerzo de acrilico, y centro y base, socket tubular de 1" acabado cromado, difusor cristal de 4mm sandblasteado total, con canope p/suspender cromado, equipado con 3 socket tipó candil e26 y 3 focos a19 de 9w led con flujo de 806 lm, cada uno de 3000°k. | Pza | 1 | 3032.8 | 3791 | 3791 | 3821.328 | 3910.189 | 4031.501 | 4186.1738
BSAN.LAM.046 | Luminario (Microspot 50 modelo 63818) - STARCO- de empotrar, color blanco, con foco dicroico MR-16 50 W, y transformador de 12 V. | Pza | 1 | 302.07 | 377.5875 | 377.5875 | 380.6082 | 389.4589 | 401.5417 | 416.9472
BSAN.LAM.047 | Luminario (NLSVPV13-20WLED-UNIE-AO EMERGENCIA) - NEW LIGHT - Tipo sobreponer modelo vela ii led. Dimensiones generales: 126x13.5x9.5cm. Gabinete fabricado en material abs (polimero de alta resistencia), reflector de lámina de acero al carbón astm 1010, calibre 24 con proceso de decapado por medio de fosfatizado para obtener una adherencia del 100% de la pintura en polvo polièster color blanco, de aplicación electrostática secada al horno, con reflectancia del 94%. Equipado con 1 módulo de led de 44", 2700 lm, 4000k; 1 driver led electrónico philips xitanium de 20w, 120-277v. Difusor de acrílico opalino. | Pza | 1 | 3562.45 | 4453.0625 | 4453.0625 | 4488.687 | 4593.0668 | 4735.5648 | 4917.2497
BSAN.LAM.048 | Luminario (NLSVPV13-20WLED-UNIE-AO) - NEW LIGHT - Tipo sobreponer modelo vela ii led. Dimensiones generales: 126x13.5x9.5cm. Gabinete fabricado en material abs (polimero de alta resistencia), reflector de lámina de acero al carbón astm 1010, calibre 24 con proceso de decapado por medio de fosfatizado para obtener una adherencia del 100% de la pintura en polvo polièster color blanco, de aplicación electrostática secada al horno, con reflectancia del 94%. Equipado con 1 módulo de led de 44", 2700 lm, 4000k; 1 driver led electrónico philips xitanium de 20w, 120-277v. Difusor de acrílico opalino. | Pza | 1 | 1485.1 | 1856.375 | 1856.375 | 1871.226 | 1914.7394 | 1974.1434 | 2049.8835
BSAN.LAM.049 | Luminario (OTO I EMERGENCIA) - NEW LIGHT - nlcat.nlspao60-40wled-unie-aode, modelo panel ledi de empotrar o suspender. Dimensiones: 60.5x60.5x1.3cm. Armadura fabricada extrusión de aluminio y marco fabricado en lamina cal.22, esmaltado en color blanco para descansar en t de aluminio,. Equipada con módulos led de alta intensidad de 40w/46w de potencia total, 4000°k, de 120° de apertura, cri=80. Con 1 driver led electrónico de 40w/46w marca philips xitanium, 120-277v,50/60hz, programable, adosado al luminario en la parte posterior. Difusor/refractor de acrílico opalino de alta transmitancia. Nivel de protección ip-20. Conector rápido de 3 posiciones. | Pza | 1 | 3475.9 | 4344.875 | 4344.875 | 4379.634 | 4481.4779 | 4620.5139 | 4797.7848
BSAN.LAM.050 | Luminario (OTO I) - NEW LIGHT - nlcat.nlspao59-40wled-unie-ao, modelo panel led otoi de empotrar o suspender. Dimensiones 59.5x59.5x1.3cm armadura fabricada extrusión de aluminio. Acabado color blanco. Equipada con módulos led de alta intensidad de 40w/46w de potencia total, 4000°k, de 4117lm, de 120°de apertura, cri=80. Con 1 driver led electrónico de 40w/46w philipsxitanium,120-277v,50/60hz,programable de 0.0-1.0a/dc, voltaje de salida variable de 27-54v/dc, adosado al luminario en la parte posterior. Difusor/refractor de acrílico opalino de alta transmitancia. Nivel de protección ip-20. Conector rápido de 3 posiciones. | Pza | 1 | 1427.35 | 1784.1875 | 1784.1875 | 1798.461 | 1840.2824 | 1897.3764 | 1970.1712
BSAN.LAM.051 | Luminario (OTO II EMERGENCIA) - NEW LIGHT - nlcat.nlspao30-40wled-unie-ao, modelo panel led ii de empotrar o suspender. Dimensiones. 121.5x30x1.3cm. Armadura fabricada extrusión de aluminio. Y marco fabricado en lam.c22, esmaltado en color blanco para descansar en t de aluminio, equipada con módulos led de alta intensidad de 40w de potencia total, 4000°k, con 1 driver led electrónico de 40w/46wphilips,120-277v,50/60hz, programable, adosado al luminario en la parte posterior. difusor/refractor de acrílico opalino de alta transmitancia. nivel de protección ip-20 conector rápido en 3 posiciones, con driver de emergencia. | Pza | 1 | 3455.95 | 4319.9375 | 4319.9375 | 4354.497 | 4455.7563 | 4593.9943 | 4770.2478
BSAN.LAM.052 | Luminario (OTO II) - NEW LIGHT - Serie led,cat.nlspao30-40wled-unieao, modelo panel ledii .dimensiones generales: 119.5x29.5x1.3cm. Tipo empotrar / suspender, armadura fabricada extrusión de aluminio. Acabado en color blanco, con 2 regletas led de alta intensidad de 40w/46w de potencia c/u total, 4000°k,de3200lm, de 120° de apertura, cri=80.con 1 driver led electrónico de 40w/46w philips xitanium,120-277v,50/60hz, programable de 0.1-1.a/dc, voltaje de salida variable de 27-54v/dc, adosado al luminario en la parte posterior. Conector rápido de 3 posiciones, difusor / refractor de acrílico opalino de alta transmitancia. Nivel de protección ip-20. Incluye marco para descansar en "t". | Pza | 1 | 1509.25 | 1886.5625 | 1886.5625 | 1901.655 | 1945.876 | 2006.246 | 2083.2178
BSAN.LAM.053 | Luminario (PALIKIR II) - TECNOLITE - Lámpara lineal de interior LED para sobreponer, 17 W, Luz blanca neutra, Terminado: Gris, Material: Aluminio, Aplicación: Techo, Volts: 100 - 240 V ~, Potencia: 17 W, Horas de vida: 25000 horas, Ángulo de apertura: 120°, Color de luz: Luz blanca neutra, Temperatura de color: 4 000 K, Flujo luminoso: 1450 lm. | Pza | 1 | 798.62 | 998.275 | 998.275 | 1006.2612 | 1029.6608 | 1061.6056 | 1102.3352
BSAN.LAM.054 | Luminario (PALIKIR II) - TECNOLITE - Lámpara lineal de interior LED para sobreponer, 17 W, Luz blanca neutra, Terminado: Gris, Material: Aluminio, Aplicación: Techo, Volts: 100 - 240 V ~, Potencia: 17 W, Horas de vida: 25000 horas, Ángulo de apertura: 120°, Color de luz: Luz blanca neutra, Temperatura de color: 4 000 K, Flujo luminoso: 1450 lm. | Pza | 1 | 1150.09 | 1437.6125 | 1437.6125 | 1449.1134 | 1482.811 | 1528.8146 | 1587.4692
BSAN.LAM.055 | Luminario (PAN-LED /45W/40/F) - TECNOLITE - Medidas 60 x 60 para empotrar en plafón de iluminación directa, en aluminio extruido, difusor de acrílico opalino, con tecnología led de 45w blanco neutro 4000k., acabado en color blanco, con driver integrado, voltaje a 120 a 227 V. | Pza | 1 | 788.55 | 985.6875 | 985.6875 | 993.573 | 1016.6775 | 1048.2195 | 1088.4356
BSAN.LAM.056 | Luminario (Reflector SMD alta potencia 200w 6500k 85 265v) cuerpo de lámina de acero, Con acabado en pintura en polvo color gris metálico con aplicación electroestática. Incluye Fotocelda 2021 105 130v 1500w Tork, receptáculo Mod 2224-1 de 25cm Tork y ménsula Tork. | Pza | 1 | 2673.56 | 3341.95 | 3341.95 | 3368.6856 | 3447.0209 | 3553.9633 | 3690.3149
BSAN.LAM.057 | Luminario (SFS FLOS] SUPER FLAT) - FLOS- Mod. Super Flat, 09.5046.30BDA LUMINARIA Super Flat Suspension 120x30 Up&Down Dali, ACABADO: BLANCO, NEGRO Ó GRIS. 1 x Top LED 56W. 120V. 4000/3000K. 109°. MARCA: FLOS. | Jgo | 1 | 21426.62 | 26783.275 | 26783.275 | 26997.5412 | 27625.3412 | 28482.406 | 29575.1636
BSAN.LAM.058 | Luminario (Solar suburbana W716) - Alumbrado público para exterior 40W con sensor de movimiento IP 65 resistente al clima (incluye control remoto) MEGALUZ W716. | Pza | 1 | 654.58 | 818.225 | 818.225 | 824.7708 | 843.95 | 870.1332 | 903.5168
BSAN.LAM.059 | Luminario (STAR3090CD EMERGENCIA) - SOLTEC - Down Light, serie LED, cat. NLECLU15-20WLED-UNIE-AOV tipo empotrar en plafón, 15w de potencia flujo luminoso, 900 lm hasta 18000 lm. Dimensiones generales: 18x18 cm. | Pza | 1 | 3745.57 | 4681.9625 | 4681.9625 | 4719.4182 | 4829.1634 | 4978.9862 | 5170.0103
BSAN.LAM.060 | Luminario (STAR3090CD) - SOLTEC - Down Light, serie LED, cat. NLECLU15-20WLED-UNIE-AOV tipo empotrar en plafón, 15w de potencia flujo luminoso, 900 lm hasta 18000 lm. Dimensiones generales: 18x18 cm. | Pza | 1 | 1311.48 | 1639.35 | 1639.35 | 1652.4648 | 1690.8912 | 1743.3504 | 1810.2358
BSAN.LAM.061 | Luminario (STAR4080CD EMERGENCIA) - SOLTEC - Down Light Dirigible, modelo STAR4080CD, tipo empotrar en plafón, 14W de potencia, flujo luminoso, 1100LM, dimensiones 17X17cm, marca Soltec. | Pza | 1 | 3248.87 | 4061.0875 | 4061.0875 | 4093.5762 | 4188.7681 | 4318.7229 | 4484.4153
BSAN.LAM.062 | Luminario (STAR4080CD) - SOLTEC - Down Light Dirigible, tipo empotrar en plafón, 14W de potencia, flujo luminoso, 1100LM, dimensiones 17X17cm. | Pza | 1 | 1133.43 | 1416.7875 | 1416.7875 | 1428.1218 | 1461.3313 | 1506.6685 | 1564.4734
BSAN.LAM.063 | Luminario (TECHO LED 18W) - 0-240V 120° 3000K Blanco 22CM. | Pza | 1 | 320.28 | 400.35 | 400.35 | 403.5528 | 412.937 | 425.7482 | 442.0825
BSAN.LAM.064 | Luminario (TH3315-C) - TECNOLITE - HOME LUMINARIA COLGANTE SATIN/TELA COLOR NEGRO 3 X 60 W STELLA TH3315/C TH3315-C. | Pza | 1 | 2449.55 | 3061.9375 | 3061.9375 | 3086.433 | 3158.2048 | 3256.1868 | 3381.1139
BSAN.LAM.065 | Luminario (XTOR4B CROSSTOUR 38W LED WALLPACK 5000K, 120/277V -BRONZE) - LUMARK - Bisagra de bloqueo segura y cierre de un solo punto. Aluminio fundido, con bisagras, puerta extraíble y caja trasera. Lente LED óptica sellada de silicona, disponible en 5000K o 4000K (cct). | Pza | 1 | 2731.02 | 3413.775 | 3413.775 | 3441.0852 | 3521.1041 | 3630.3449 | 3769.6269
BSAN.LAM.066 | Luminario (YD-700-1/N NANCHONG) TECNOLITE, luminario de empotrar en plafon, acabado en color negro, luz indirecta, en aluminio inyectado, reflector de aluminio formado, con foco tecnologia led 10w blanco neutro 4000k. 45° de apertura marca magg AR111 modelo F5040-119, driver incluido, en color negro. | Pza | 1 | 968.32 | 1210.4 | 1210.4 | 1220.0832 | 1248.455 | 1287.1878 | 1336.5721
BSAN.LAM.067 | Luminario (Z162CE-CTPARA) - ZERAUS - de 8.5w empotrar en plafón en interior DIMEABLE A TRIAC 4000k reflector concentrado 19º. | Pza | 1 | 1065.51 | 1331.8875 | 1331.8875 | 1342.5426 | 1373.762 | 1416.3824 | 1470.7235
BSAN.LAM.068 | Luminario (Z165CE-FT) - ZERAUS - de 16w modelo para empotrar en plafón interior, 120V AC DIMEABLE A TRIAC 4000K óptica difusor Frosted. | Pza | 1 | 710.45 | 888.0625 | 888.0625 | 895.167 | 915.9832 | 944.4012 | 980.6341
BSAN.LAM.069 | Luminario (Z191RT4FA B) - ZODIA - de 45w para suspender en interior, 120-277 V AC ON-OFF O DIMEABLE 0-10 4000K OPTICA FROSTED en acabado blanco. | Pza | 1 | 3188.85 | 3986.0625 | 3986.0625 | 4017.951 | 4111.3843 | 4238.9383 | 4401.5697
BSAN.LAM.070 | Luminario (Z191RT-F) - ZODIA - de 45w para empotrar en plafón interior, 120-277 V AC ON-OFF O DIMEABLE 0-10 4000K OPTICA FROSTED en acabado blanco. | Pza | 1 | 2895.04 | 3618.8 | 3618.8 | 3647.7504 | 3732.5751 | 3848.3767 | 3996.0237
BSAN.LAM.071 | Luminario (Z193RT-F) - ZODIA - de 45w para empotrar en plafón interior, 120-277 V AC ON-OFF O DIMEABLE 0-10 4000K OPTICA FROSTED en acabado blanco. | Pza | 1 | 3540.81 | 4426.0125 | 4426.0125 | 4461.4206 | 4565.1663 | 4706.7987 | 4887.38
BSAN.LAM.072 | Luminario (Z194RT-F) - ZODIA - 20w para empotrar en plafón interior, 120-277 V AC ON-OFF O DIMEABLE 0-10 4000K OPTICA FROSTED en acabado blanco. | Pza | 1 | 1973.21 | 2466.5125 | 2466.5125 | 2486.2446 | 2544.0597 | 2622.9881 | 2723.6218
BSAN.LAM.073 | Luminario (Z245CZ-N) - Tipo track a riel para empotrar, sobreponer o suspender de 25W, 120 V AC AC ON-OFF 4000K, riel para suspender de 2m y 3 circuitos en color negro. | Pza | 1 | 2651.31 | 3314.1375 | 3314.1375 | 3340.6506 | 3418.334 | 3524.3864 | 3659.6032
BSAN.LAM.074 | Luminario (Z334QE) - JUNO - dirigible de 9w para empotrar en plafón 120-277V AC ON-OFF/ DIMEABLE A TRIAC O 0-10V 4000K, óptica. | Pza | 1 | 2173.38 | 2716.725 | 2716.725 | 2738.4588 | 2802.1388 | 2889.074 | 2999.9164
BSAN.LAM.075 | Luminario (Z351CT-N) - NBRUNO - de 10w para suspender en plafón en interior 90-925 V AC ON-OFF 4000K REFLECTOR. | Pza | 1 | 2534.31 | 3167.8875 | 3167.8875 | 3193.2306 | 3267.4859 | 3368.8583 | 3498.1081
BSAN.LAM.076 | Luminario 30X122, marca Magg, mod L5523-1E0 PANEL DE 0.30 X 1.20 33 Watts 3000k | Pza | 1 | 1328.63 | 1660.7875 | 1660.7875 | 1674.0738 | 1713.0027 | 1766.1479 | 1833.908
BSAN.LAM.077 | Luminario ASE tipo DOWNLIGHT PARA SOBREPONER LÁMPARA LED 15W 4000K 100-277V ON-OFF ACABADO COLOR NEGRO MARCA: ILLUX MODELO:TL-2815.N40 | pza | 1 | 609.49 | 761.8625 | 761.8625 | 767.9574 | 785.8155 | 810.1951 | 841.279
BSAN.LAM.078 | Luminario colgante marca soluciones tecnológicas tipo suspender, modelo stp3080cs, 27w de potencia 3 bases para foco de 9w, dimensiones 43 cm diámetro y 22 cm peralte. | Pza | 1 | 2147.82 | 2684.775 | 2684.775 | 2706.2532 | 2769.1843 | 2855.0971 | 2964.6359
BSAN.LAM.079 | Luminario de 61X61 marca Magg, mod. L5520-1E0 38W | Pza | 1 | 1198.8 | 1498.5 | 1498.5 | 1510.488 | 1545.6128 | 1593.5648 | 1654.7036
BSAN.LAM.080 | Luminario de led's, marca Magg, mod. L5073-1E0 20W | Pza | 1 | 922.12 | 1152.65 | 1152.65 | 1161.8712 | 1188.8893 | 1225.7741 | 1272.8022
BSAN.LAM.081 | Luminario de led's, marca Magg, mod. L5073-1E0 20W | Pza | 1 | 922.12 | 1152.65 | 1152.65 | 1161.8712 | 1188.8893 | 1225.7741 | 1272.8022
BSAN.LAM.082 | Luminario dirigible de emergencia en termoplástico. Voltaje de operación 127/220v, incluye 2 baterías ni-ca, 900 mah 3.6 v. Marca construlita mod.co6314. | Pza | 1 | 719.65 | 899.5625 | 899.5625 | 906.759 | 927.8447 | 956.6307 | 993.3329
BSAN.LAM.083 | Luminario Downlight dirigible modelo star3093cd, tipo empotrar en plafón, 15 w de potencia, flujo luminoso, 900 lm, hasta 1800 l, dimensiones 18x18 cm, marca Soltec. | Pza | 1 | 1191.77 | 1489.7125 | 1489.7125 | 1501.6302 | 1536.5491 | 1584.2199 | 1645.0001
BSAN.LAM.084 | Luminario marca Construlita, linea Cylilinder, Pro, mod. CO5052NBCA 26W, color negro | Pza | 1 | 3200.82 | 4001.025 | 4001.025 | 4033.0332 | 4126.8172 | 4254.85 | 4418.0918
BSAN.LAM.085 | Luminario marca Construlita, linea Modulare II, mod. CO1157NBCD 16W, color negro | Pza | 1 | 2301.57 | 2876.9625 | 2876.9625 | 2899.9782 | 2967.4142 | 3059.477 | 3176.8571
BSAN.LAM.086 | Luminario marca Construlita, linea Modulare Lunna, mod. RE8016NBCB 18W, color negro | Pza | 1 | 4891.63 | 6114.5375 | 6114.5375 | 6163.4538 | 6306.7786 | 6502.4438 | 6751.9169
BSAN.LAM.087 | Luminario marca Construlita, mod. CO1152NBCA 17W, color negro | Pza | 1 | 879.25 | 1099.0625 | 1099.0625 | 1107.855 | 1133.617 | 1168.787 | 1213.6288
BSAN.LAM.088 | Luminario TECNOLITE Mod. BUCARAMANGA II YDLED/430/1003/BH/18watts. | Pza | 1 | 397.84 | 497.3 | 497.3 | 501.2784 | 512.9351 | 528.8487 | 549.1386
BSAN.LAM.089 | Luminario tipo BEL PARA EMPOTRAR EN PLAFÓN MARCA: ILLUX MODELO:TH.3001.B ACABADO COLOR BLANCO LÁMPARA LED 50W MR16 4000K 100-240V ON-OFF MARCA: TECNOLITE MODELO:6GU10LLED40MV36 | pza | 1 | 670.88 | 838.6 | 838.6 | 845.3088 | 864.9656 | 891.8008 | 926.0157
BSAN.LAM.090 | Luminario tipo CML ACABADO COLOR BLANCO LUMINARIO TIPO PROYECTOR PARA COLOCAR EN RIEL LÁMPARA LED BASE GU10 6W 4000K ON-OFF ACABADO COLOR NEGRO MARCA: ILLUX MODELO:TL-3515.RZ.N40 | pza | 1 | 472.43 | 590.5375 | 590.5375 | 595.2618 | 609.104 | 628.0012 | 652.0951
BSAN.LAM.091 | Luminario tipo RML RIEL INTERCONECTABLE PARA SUSPENDER H=5.45m LONGITUD DE 2.00 M SEPARACIÓN CON LOSA=1.90m ACABADO COLOR NEGRO MARCA: ILLUX MODELO:TL-4000.NSUS20 + TL-4000.IN | pza | 1 | 1951.7 | 2439.625 | 2439.625 | 2459.142 | 2516.3268 | 2594.3948 | 2693.9315
BSAN.LAM.092 | Luminario tipo SFL LUMINARIO LINEAL PARA SUSPENDER L=1.20m H= 5.45m LÁMPARA LED 40W 4000K 100-277V ILU DIR/IND. ON-OFF ACABADO COLOR NEGRO SE REQUIERE KIT DE SUSPENCIÓN MARCA: ILLUX MODELO:1340.N40 | pza | 1 | 4467.16 | 5583.95 | 5583.95 | 5628.6216 | 5759.5094 | 5938.1958 | 6166.0209
BSAN.LAM.093 | Luminario tipo SL LUMINARIO TIPO ESTANCA PARA SOBREPONER LÁMPARA LED 30W 4000K 100-277V ACABADO COLOR GRIS CON DIFUSOR OPALINO MARCA: ILLUX MODELO:TL-7131.B | pza | 1 | 1173.25 | 1466.5625 | 1466.5625 | 1478.295 | 1512.6712 | 1559.6012 | 1619.437
BSAN.LAM.094 | Luminario tipo STL LUMINARIO LINEAL TIPO REGLETA PARA SOBREPONER L=1.17mLÁMPARA LED 18W 4000K 100-277V ON-OFF ACABADO COLOR BLANCO MARCA: ILLUX MODELO:1513.B40 | pza | 1 | 563.16 | 703.95 | 703.95 | 709.5816 | 726.0822 | 748.6086 | 777.3297
BSAN.LAM.095 | Luminario tipo STL1 LUMINARIO LINEAL TIPO REGLETA PARA SOBREPONER L=0.87m LÁMPARA LED 13W 4000K 100-277V ON-OFF ACABADO COLOR BLANCO MARCA: ILLUX MODELO:1510.B40 | pza | 1 | 519.72 | 649.65 | 649.65 | 654.8472 | 670.075 | 690.8638 | 717.3695
BSAN.LAM.096 | Luminario tipo STL2 LUMINARIO LINEAL TIPO REGLETA PARA SOBREPONER L=0.57m LÁMPARA LED 09W 4000K 100-277V ON-OFF ACABADO COLOR BLANCO MARCA: ILLUX MODELO:1507.B40 | pza | 1 | 476.27 | 595.3375 | 595.3375 | 600.1002 | 614.0549 | 633.1057 | 657.3955
BSAN.LAM.097 | Luminario tipo TL TIRA LED PARA COLOCAR EN CAJILLO TIRA LED 10.5W/m 4000K 127V IP65 ON-OFF REQUIERE RECTIFICADOR CADA 10m Ó CADA CORTE MARCA: LIGTHING PLANNER MODELO:ML283512740 | ml | 1 | 126.59 | 158.2375 | 158.2375 | 159.5034 | 163.2125 | 168.2761 | 174.7322
BSAN.LAM.098 | Luminario tipo TLA TIRA LED PARA COLOCAR EN ÁNGULO DE ALUMINIO 1"X1" NO REQUIERE RECTIFICADOR. ACABADO PERFIL NATURAL TIRA LED 13W/m 4000K 127V ON-OFF MARCA: LIGTHING PLANNER MODELO:TL38251274065 | ml | 1 | 270.22 | 337.775 | 337.775 | 340.4772 | 348.3946 | 359.2034 | 372.9847
BSAN.LAM.099 | Luminario tipo TW LUMINARIA DECORATIVA PARA SUSPENDER D=32.25" LÁMPARA LED BASE E26 MÁX. 50W 120V ON-OFF ACABADO COLOR NEGRO MARCA: MUUTO MODELO: UNDER THE BELL BLACK | pza | 1 | 17499.29 | 21874.1125 | 21874.1125 | 22049.1054 | 22561.8346 | 23261.8062 | 24154.27
BSAN.LAM.100 | Luminario tipo TW1 LUMINARIA DECORATIVA PARA SUSPENDER LÁMPARA LED 6W 120V ON-OFF ACABADO COLOR NEGRO MARCA: NORDLUX MODELO: MIB PENDANT | pza | 1 | 2078.09 | 2597.6125 | 2597.6125 | 2618.3934 | 2679.2814 | 2762.405 | 2868.3876
BSAN.LAM.101 | Luminario tipo TW2 LUMINARIA DECORATIVA PARA PISO LÁMPARA LED COB MÁX. 20W 100-240V ON-OFF ACABADO COLOR NEGRO MARCA: FLOS MODELO: CAPTAIN FLINT F1530030 | pza | 1 | 25662.29 | 32077.8625 | 32077.8625 | 32334.4854 | 33086.3905 | 34112.8821 | 35421.6589
BSAN.LAM.102 | Luminario tipo WW LUMINARIO PARA EMPOTRAR EN PLAFÓN TIPO WALLWASHER MARCA: ILLUX MODELO:TH.3001.B ACABADO COLOR BLANCO LÁMPARA LED 6W GU10 4000K 120V ON-OFF MARCA: TECNOLITE MODELO:6GU10LLED40MV36 | pza | 1 | 670.88 | 838.6 | 838.6 | 845.3088 | 864.9656 | 891.8008 | 926.0157
BSAN.LAM.103 | Sistema Lineal 113 cm 113STLOKC_E34_4080_40W Terminado exterior negro mate Descripción: Luminaria de aluminio natural, tipo lineal , con soportes de fijación para EMPOTRAR, CCT 4000K, 80 CRI, DRIVER REMOTO DE 25 - 40 , PROGRAMADO A 20W SALIDA EN LEDS 34X34 MM | Pza | 1 | 2717.85 | 3397.3125 | 3397.3125 | 3424.491 | 3504.124 | 3612.838 | 3751.4484
BSAN.LAM.104 | Soporteria para Lampara Suspendida. Incluye: Varilla Roscada 1/4, Perno, Carga, Rondana y tuerca. | Pza | 1 | 33.72 | 42.15 | 42.15 | 42.4872 | 43.4752 | 44.824 | 46.5437
BSAN.LAM.105 | Tira de Led´s marca, Tecno-Lite, MLED, 60-IP45-127V, BC, 40W (tira de 5 mts). | Pza | 1 | 777.4 | 971.75 | 971.75 | 979.524 | 1002.3018 | 1033.3978 | 1073.0452
BSAN.LAM.106 | Tira de Led´s marca, Tecno-Lite, MLED, 60-IP45-127V, BC, 40W (tira de 5 mts). | Pza | 1 | 777.4 | 971.75 | 971.75 | 979.524 | 1002.3018 | 1033.3978 | 1073.0452
BSAN.LAM.107 | (BASE PARA LUMINARIAS MARCA FLOS) - Rossone base multiple para armar conjuntos de 2 a 5 pzas. Del modelo aim/aim small, acabado: negro. Marca: flos. Entrega inmediata. | Pza | 1 | 3692.97 | 4616.2125 | 4616.2125 | 4653.1422 | 4761.3462 | 4909.065 | 5097.4065
| TOTAL DE | LAMPARAS |  | 238759.92
BSAIR | AIRE ACONDICIONADO En los conceptos incluidos dentro de esta partida, se deberá de considerar según aplique en función del tipo de trabajo a desarrollar lo siguiente; Mano de Obra, materiales de consumo, equipo y herramientas necesarias, encostalado de los materiales producto de las demoliciones y/o desmantelamientos y acarreo hasta el banco de obra, retiro del material hasta la zona de tiro autorizada por el D.D.F. ó dependencia autorizada, carga y descarga, andamios, apuntalamientos y protección de areas adyacentes según sea el caso, limpieza del area de trabajo, desconexiones, aislamientos, cancelaciones, tapones y todo lo necesario para su correcta ejecución y terminación total de los trabajos.- Los trabajos que produzcan ruido o molestia a empleados y clientes ó por condiciones de la Administración deberán ejecutarse en horario fuera de operación de sucursal u oficina.- Las cantidades de obra deberán ser verificadas, se deberá realizar generador y tomar fotografías previo al inicio de los trabajos, el precio unitario se pagará por unidad de obra terminada (P.U.O.T). NOTA: Todos los conceptos contemplados dentro de este catálogo con materiales, equipos y/o insumos que su venta sea con M.E., se considera el tipo de cambio a $ 18.00 y solo podrá ser modificado siempre y cuando la variación del dólar sea mayor o menor al 10% del tipo de cambio estipulado inicialmente. El cual estará sujeto a revisión y autorización del área de PRECIOS UNITARIOS, presentando las facturas correspondientes.
BSAN.AIR.001 | 4MXC6518G1000AA.- UNIDAD MANEJADORA DE AIRE DE EXPANSIÓN DIRECTA, TIPO CASSETTE INVERTER U-MACH, MARCA TRANE CON CAPACIDAD NOMINAL DE 1.5 TONELADAS, DE EFICIENCIA 21 SEER PARA OPERAR A 230/1/60 VOLTS. | Pza | 1 | 11394.34 | 14242.925 | 14242.925 | 14356.8684 | 14690.7226 | 15146.4962 | 15727.6075
BSAN.AIR.002 | 4MXC6524G1000AA - UNIDAD MANEJADORA DE AIRE DE EXPANSIÓN DIRECTA, TIPO CASSETTE INVERTER UMACH, MARCA TRANE CON CAPACIDAD NOMINAL DE 2 TONELADAS, DE EFICIENCIA 16 SEER PARA OPERAR A 230160 VOLTS. | Pza | 1 | 11581.18 | 14476.475 | 14476.475 | 14592.2868 | 14931.6154 | 15394.8626 | 15985.5028
BSAN.AIR.003 | 4MXC6536G1000AA.- UNIDAD MANEJADORA DE AIRE DE EXPANSIÓN DIRECTA, TIPO CASSETTE INVERTER U-MACH, MARCA TRANE CON CAPACIDAD NOMINAL DE 3 TONELADAS, DE EFICIENCIA 21 SEER PARA OPERAR A 230/1/60 VOLTS. | Pza | 1 | 11810.86 | 14763.575 | 14763.575 | 14881.6836 | 15227.7418 | 15700.1762 | 16302.5301
BSAN.AIR.004 | 4MXD6518G1000AA.- UNIDAD MANEJADORA DE AIRE DE EXPANSIÓN DIRECTA, TIPO FAN & COIL INVERTER U MACH , MARCA TRANE CON CAPACIDAD NOMINAL DE 1.5 TONELADAS, DE EFICIENCIA 20 SEER PARA OPERAR A 230/1/60 VOLTS. | Pza | 1 | 9325.96 | 11657.45 | 11657.45 | 11750.7096 | 12023.9602 | 12396.9986 | 12872.6226
BSAN.AIR.005 | 4MXD6524G1000AA.- UNIDAD MANEJADORA DE AIRE DE EXPANSIÓN DIRECTA, TIPO FAN & COIL INVERTER U-MACH , MARCA TRANE CON CAPACIDAD NOMINAL DE 2 TONELADAS, DE EFICIENCIA 16 SEER PARA OPERAR A 230/1/60 VOLTS. | Pza | 1 | 9656.26 | 12070.325 | 12070.325 | 12166.8876 | 12449.816 | 12836.0664 | 13328.5357
BSAN.AIR.006 | 4MXD6536G1000AA.- UNIDAD MANEJADORA DE AIRE DE EXPANSIÓN DIRECTA, TIPO FAN & COIL INVERTER U-MACH , MARCA TRANE CON CAPACIDAD NOMINAL DE 3 TONELADAS, DE EFICIENCIA 19 SEER PARA OPERAR A 230/1/60 VOLTS. | Pza | 1 | 12112.54 | 15140.675 | 15140.675 | 15261.8004 | 15616.6978 | 16101.1994 | 16718.939
BSAN.AIR.007 | 4MXD6548G1000AA.- UNIDAD MANEJADORA DE AIRE DE EXPANSIÓN DIRECTA, TIPO FAN & COIL INVERTER U-MACH , MARCA TRANE CON CAPACIDAD NOMINAL DE 4 TONELADAS, DE EFICIENCIA 16 SEER PARA OPERAR A 230/1/60 VOLTS. | Pza | 1 | 14195.32 | 17744.15 | 17744.15 | 17886.1032 | 18302.0261 | 18869.8389 | 19593.8002
BSAN.AIR.008 | 4MXD6560G1000AA.- UNIDAD MANEJADORA DE AIRE DE EXPANSIÓN DIRECTA, TIPO FAN & COIL INVERTER U-MACH , MARCA TRANE CON CAPACIDAD NOMINAL DE 5 TONELADAS, DE EFICIENCIA 18 SEER PARA OPERAR A 230/1/60 VOLTS. | Pza | 1 | 15200.8 | 19001 | 19001 | 19153.008 | 19598.3914 | 20206.4234 | 20981.6642
BSAN.AIR.009 | 4MXL2318BF0W0AA.- PANEL U-MATCH INVERTER 18 MBH. | Pza | 1 | 1898.37 | 2372.9625 | 2372.9625 | 2391.9462 | 2447.5684 | 2523.5032 | 2620.3201
BSAN.AIR.010 | 4MXL2324BF0W0AA.- PANEL U-MATCH INVERTER 24-60 MBH. | Pza | 1 | 3391.55 | 4239.4375 | 4239.4375 | 4273.353 | 4372.7254 | 4508.3874 | 4681.3565
BSAN.AIR.011 | 4MXW1612A1000AA.- UNIDAD MANEJADORA DE AIRE DE EXPANSIÓN DIRECTA HEAT PUMP, TIPO MINISPLIT HIGH WALL INVERTER, MARCA TRANE CON CAPACIDAD NOMINAL DE 1 TONELADA, DE EFICIENCIA 16 PARA OPERAR A 230/1/60 VOLTS. | Pza | 1 | 5812.02 | 7265.025 | 7265.025 | 7323.1452 | 7493.4374 | 7725.9182 | 8022.3312
BSAN.AIR.012 | 4MXW1618A1000A.- UNIDAD MANEJADORA DE AIRE DE EXPANSIÓN DIRECTA HEAT PUMP, TIPO MINISPLIT HIGH WALL INVERTER, MARCA TRANE CON CAPACIDAD NOMINAL DE 1.5 TONELADAS, DE EFICIENCIA 16 PARA OPERAR A 230/1/60 VOLTS. | Pza | 1 | 7636.14 | 9545.175 | 9545.175 | 9621.5364 | 9845.2753 | 10150.7209 | 10540.164
BSAN.AIR.013 | 4MXW1618A1000A.- UNIDAD MANEJADORA DE AIRE DE EXPANSIÓN DIRECTA HEAT PUMP, TIPO MINISPLIT HIGH WALL INVERTER, MARCA TRANE CON CAPACIDAD NOMINAL DE 1.5 TONELADAS, DE EFICIENCIA 16 PARA OPERAR A 230/1/60 VOLTS. | Pza | 1 | 7636.14 | 9545.175 | 9545.175 | 9621.5364 | 9845.2753 | 10150.7209 | 10540.164
BSAN.AIR.014 | 4MXW1624A1000A.- UNIDAD MANEJADORA DE AIRE DE EXPANSIÓN DIRECTA HEAT PUMP, TIPO MINISPLIT HIGH WALL INVERTER, MARCA TRANE CON CAPACIDAD NOMINAL DE 2 TONELADAS, DE EFICIENCIA 16 PARA OPERAR A 230/1/60 VOLTS. | Pza | 1 | 8679.58 | 10849.475 | 10849.475 | 10936.2708 | 11190.5825 | 11537.7657 | 11980.4243
BSAN.AIR.015 | 4MXW1624A1000A.- UNIDAD MANEJADORA DE AIRE DE EXPANSIÓN DIRECTA HEAT PUMP, TIPO MINISPLIT HIGH WALL INVERTER, MARCA TRANE CON CAPACIDAD NOMINAL DE 2 TONELADAS, DE EFICIENCIA 16 PARA OPERAR A 230/1/60 VOLTS. | Pza | 1 | 8907.48 | 11134.35 | 11134.35 | 11223.4248 | 11484.414 | 11840.7132 | 12294.9946
BSAN.AIR.016 | 4MXW1624A1000A.- UNIDAD MANEJADORA DE AIRE DE EXPANSIÓN DIRECTA HEAT PUMP, TIPO MINISPLIT HIGH WALL INVERTER, MARCA TRANE CON CAPACIDAD NOMINAL DE 2 TONELADAS, DE EFICIENCIA 16 PARA OPERAR A 230/1/60 VOLTS. | Pza | 1 | 8907.48 | 11134.35 | 11134.35 | 11223.4248 | 11484.414 | 11840.7132 | 12294.9946
BSAN.AIR.017 | 4MXW2336A1000AA.- UNIDAD MANEJADORA DE AIRE DE EXPANSIÓN DIRECTA HEAT PUMP, TIPO MINISPLIT HIGH WALL INVERTER, MARCA TRANE CON CAPACIDAD NOMINAL DE 3 TONELADAS, DE EFICIENCIA 18 SEER, PARA OPERAR A 230/1/60 VOLTS. | Pza | 1 | 12608.08 | 15760.1 | 15760.1 | 15886.1808 | 16255.5975 | 16759.9207 | 17402.9328
BSAN.AIR.018 | 4TCC4024A1000.- UNIDAD DE AIRE ACONDICIONADO TIPO PAQUETE IMPACK MARCA TRANE CON DESCARGA DE AIRE DE INYECCIÓN CONVERTIBLE, CON CAPACIDAD DE 2 TONELADAS, DE EFICIENCIA SEER 14, PARA OPERAR CON REFRIGERANTE 410A EN 230/1/60 VOLTS. | Pza | 1 | 47203.9 | 59004.875 | 59004.875 | 59476.914 | 60859.9883 | 62748.1443 | 65155.5432
BSAN.AIR.019 | 4TCC4024A1000A.- UNIDAD DE AIRE ACONDICIONADO TIPO PAQUETE IMPACK MARCA TRANE CON DESCARGA DE AIRE DE INYECCIÓN CONVERTIBLE, CON CAPACIDAD DE 2 TONELADAS, DE EFICIENCIA SEER 14, PARA OPERAR CON REFRIGERANTE 410A EN 230/1/60 VOLTS. | Pza | 1 | 47203.9 | 59004.875 | 59004.875 | 59476.914 | 60859.9883 | 62748.1443 | 65155.5432
BSAN.AIR.020 | 4TCY4036A3000A.- UNIDAD DE AIRE ACONDICIONADO TIPO PAQUETE IMPACK MARCA TRANE CON DESCARGA DE AIRE DE INYECCIÓN CONVERTIBLE, CON CAPACIDAD DE 3 TONELADAS, DE EFICIENCIA SEER 14, PARA OPERAR CON REFRIGERANTE 410A EN 230/1/60 VOLTS. | Pza | 1 | 71554 | 89442.5 | 89442.5 | 90158.04 | 92254.5722 | 95116.7322 | 98765.9862
BSAN.AIR.021 | 4TCY4036A3000A.- UNIDAD DE AIRE ACONDICIONADO TIPO PAQUETE IMPACK MARCA TRANE CON DESCARGA DE AIRE DE INYECCIÓN CONVERTIBLE, CON CAPACIDAD DE 3 TONELADAS, DE EFICIENCIA SEER 14, PARA OPERAR CON REFRIGERANTE 410A EN 230/3/60 VOLTS. | Pza | 1 | 48486.93 | 60608.6625 | 60608.6625 | 61093.5318 | 62514.1988 | 64453.676 | 66926.5095
BSAN.AIR.022 | 4TCY4048A3000A.- UNIDAD DE AIRE ACONDICIONADO TIPO PAQUETE IMPACK MARCA TRANE CON DESCARGA DE AIRE DE INYECCIÓN CONVERTIBLE, CO CAPACIDAD DE 4 TONELADAS, DE EFICIENCIA SEER 14, PARA OPERAR CON REFRIGERANTE 410A EN 230/3/60 VOLTS. | Pza | 1 | 59971.28 | 74964.1 | 74964.1 | 75563.8128 | 77320.9713 | 79719.8225 | 82778.3578
BSAN.AIR.023 | 4TCY4060A3000A.- UNIDAD DE AIRE ACONDICIONADO TIPO PAQUETE IMPACK MARCA TRANE CON DESCARGA DE AIRE DE INYECCIÓN CONVERTIBLE, CON CAPACIDAD DE 5 TONELADAS, DE EFICIENCIA SEER 14, PARA OPERAR CON REFRIGERANTE 410A EN 230/3/60 VOLTS. | Pza | 1 | 65704.28 | 82130.35 | 82130.35 | 82787.3928 | 84712.5282 | 87340.6994 | 90691.6177
BSAN.AIR.024 | 4TTA3030A3000A.- UNIDAD CONDENSADORA CON DESCARGA DE AIRE VERTICAL, MARCA TRANE CON CAPACIDAD NOMINAL DE 2.5 TONELADAS, DE EFICIENCIA SEER 13, PARA OPERAR EN REFRIGERANTE 410A CON 230/3/60 VOLTS. | Pza | 1 | 31306.28 | 39132.85 | 39132.85 | 39445.9128 | 40363.1868 | 41615.438 | 43212.0583
BSAN.AIR.025 | 4TTA3036A3000A.- UNIDAD CONDENSADORA CON DESCARGA DE AIRE VERTICAL, MARCA TRANE CON CAPACIDAD NOMINAL DE 3 TONELADAS, DE EFICIENCIA SEER 13, PARA OPERAR EN REFRIGERANTE 410A CON 230/3/60 VOLTS. | Pza | 1 | 37247.58 | 46559.475 | 46559.475 | 46931.9508 | 48023.3049 | 49513.2081 | 51412.8347
BSAN.AIR.026 | 4TTA3042A3000A.- UNIDAD CONDENSADORA CON DESCARGA DE AIR VERTICAL, MARCA TRANE CON CAPACIDAD NOMINAL DE 3.5 TONELADAS, DE EFICIENCIA SEER 13, PARA OPERAR EN REFRIGERANTE 410A CON 230/3/60 VOLTS. | Pza | 1 | 40469.9 | 50587.375 | 50587.375 | 50992.074 | 52177.8421 | 53796.6381 | 55860.603
BSAN.AIR.027 | 4TTA3048B3000A.- UNIDAD CONDENSADORA CON DESCARGA DE AIRE VERTICAL, MARCA TRANE CON CAPACIDAD NOMINAL DE 4 TONELADAS, DE EFICIENCIA SEER 13, PARA OPERAR EN REFRIGERANTE 410A CON 230/3/60 VOLTS. | Pza | 1 | 45672.12 | 57090.15 | 57090.15 | 57546.8712 | 58885.0643 | 60711.9491 | 63041.2272
BSAN.AIR.028 | 4TTA3060B3000A.- UNIDAD CONDENSADORA CON DESCARGA DE AIRE VERTICAL, MARCA TRANE CON CAPACIDAD NOMINAL DE 5 TONELADAS, DE EFICIENCIA SEER 13, PARA OPERAR EN REFRIGERANTE 410A CON 230/3/60 VOLTS. | Pza | 1 | 55640.52 | 69550.65 | 69550.65 | 70107.0552 | 71737.3224 | 73962.9432 | 76800.6098
BSAN.AIR.029 | 4TTA3060B3000A.- UNIDAD CONDENSADORA CON DESCARGA DE AIRE VERTICAL, MARCA TRANE CON CAPACIDAD NOMINAL DE 5 TONELADAS, DE EFICIENCIA SEER 13, PARA OPERAR EN REFRIGERANTE 410A CON 230/3/60 VOLTS. | Pza | 1 | 55640.52 | 69550.65 | 69550.65 | 70107.0552 | 71737.3224 | 73962.9432 | 76800.6098
BSAN.AIR.030 | 4TTR3024H1000N.- UNIDAD CONDENSADORA CON DESCARGA DE AIRE VERTICAL, MARCA TRANE CON CAPACIDAD NOMINAL DE 2 TONELADAS, DE EFICIENCIA SEER 13, PARA OPERAR EN REFRIGERANTE 410A CON 230/1/60 VOLTS. | Pza | 1 | 26402.92 | 33003.65 | 33003.65 | 33267.6792 | 34041.2848 | 35097.4016 | 36443.9505
BSAN.AIR.031 | 4TTR3036G1000N.- UNIDAD CONDENSADORA CON DESCARGA DE AIRE VERTICAL, MARCA TRANE CON CAPACIDAD NOMINAL DE 3 TONELADAS, DE EFICIENCIA SEER 13, PARA OPERAR EN REFRIGERANTE 410A CON 230/1/60 VOLTS. | Pza | 1 | 29765.86 | 37207.325 | 37207.325 | 37504.9836 | 38377.1233 | 39567.7577 | 41085.8166
BSAN.AIR.032 | 4TTR3060D1000N.- UNIDAD CONDENSADORA CON DESCARGA DE AIRE VERTICAL, MARCA TRANE CON CAPACIDAD NOMINAL DE 5 TONELADAS, DE EFICIENCIA SEER 13, PARA OPERAR EN REFRIGERANTE 410A CON 230/1/60 VOLTS. | Pza | 1 | 39389.74 | 49237.175 | 49237.175 | 49631.0724 | 50785.1918 | 52360.7814 | 54369.6581
BSAN.AIR.033 | 4TVA0024B1000AA.- UNIDAD TIPO FAN & COIL MARCA TRANE UNICAMENTE PARA SISTEMA TVRII, DE 24000 BTU´S, FRIO Y CALEFACCION HEAT PUMP, PRECIÓNALTA, NO INCLUYE TERMOSTATO NI CONTROL REMOTO, LISTO PARA OPERAR A220/1/60. | Pza | 1 | 29753.81 | 37192.2625 | 37192.2625 | 37489.8006 | 38361.5872 | 39551.7396 | 41069.1839
BSAN.AIR.034 | 4TVA0024B1000AA.- UNIDAD TIPO FAN & COIL MARCA TRANE UNICAMENTE PARA SISTEMA TVRII, DE 24000 BTU´S, FRIO Y CALEFACCION HEAT PUMP, PRECIÓNALTA, NO INCLUYE TERMOSTATO NI CONTROL REMOTO, LISTO PARA OPERAR A220/1/60. | Pza | 1 | 29753.81 | 37192.2625 | 37192.2625 | 37489.8006 | 38361.5872 | 39551.7396 | 41069.1839
BSAN.AIR.035 | 4TVA0024EF000AA.- UNIDAD MANEJADORA, FAN & COIL, ALTA PRESION ENDUCTABLE, TVR ULTRA DE 24 MBTU'S PARA OPERAR CON REFRIGERANTE R410A, VOLTS: 208-230/1/60. NO INCLUYE FILTRO DE RETORNO, TERMOSTATO, CONTROL REMOTO Y BOMBA DE CONDENSADO. | Pza | 1 | 17484.64 | 21855.8 | 21855.8 | 22030.6464 | 22542.9464 | 23242.332 | 24134.0486
BSAN.AIR.036 | 4TVA0027B1000AA.- UNIDAD TIPO FAN & COIL MARCA TRANE UNICAMENTE PARA SISTEMA TVRII, DE 27000 BTU´S, FRIO Y CALEFACCION HEAT PUMP, PRECIÓNALTA, NO INCLUYE TERMOSTATO NI CONTROL REMOTO, LISTO PARA OPERAR A220/1/60. | Pza | 1 | 17222.75 | 21528.4375 | 21528.4375 | 21700.665 | 22205.2916 | 22894.2016 | 23772.5618
BSAN.AIR.037 | 4TVA0030B1000AA.- UNIDAD TIPO FAN & COIL MARCA TRANE UNICAMENTE PARA SISTEMA TVRII, DE 30000 BTU´S, FRIO Y CALEFACCION HEAT PUMP, PRECIÓN ALTA, NO INCLUYE TERMOSTATO NI CONTROL REMOTO, LISTO PARA OPERAR A 220/1/60. | Pza | 1 | 17984.87 | 22481.0875 | 22481.0875 | 22660.9362 | 23187.8929 | 23907.2877 | 24824.5161
BSAN.AIR.038 | 4TVA0030B1000AA.- UNIDAD TIPO FAN & COIL MARCA TRANE UNICAMENTE PARA SISTEMA TVRII, DE 30000 BTU´S, FRIO Y CALEFACCION HEAT PUMP, PRECIÓN ALTA, NO INCLUYE TERMOSTATO NI CONTROL REMOTO, LISTO PARA OPERAR A 220/1/60. | Pza | 1 | 17984.87 | 22481.0875 | 22481.0875 | 22660.9362 | 23187.8929 | 23907.2877 | 24824.5161
BSAN.AIR.039 | 4TVA0038B1000AA.- UNIDAD TIPO FAN & COIL MARCA TRANE UNICAMENTE PARA SISTEMA TVRII, DE 38000 BTU´S, FRIO Y CALEFACCION HEAT PUMP, PRECIÓNALTA, NO INCLUYE TERMOSTATO NI CONTROL REMOTO, LISTO PARA OPERAR A220/1/60. | Pza | 1 | 19889.99 | 24862.4875 | 24862.4875 | 25061.3874 | 25644.1641 | 26439.7637 | 27454.1532
BSAN.AIR.040 | 4TVA0038B1000AA.- UNIDAD TIPO FAN & COIL MARCA TRANE UNICAMENTE PARA SISTEMA TVRII, DE 38000 BTU´S, FRIO Y CALEFACCION HEAT PUMP, PRECIÓNALTA, NO INCLUYE TERMOSTATO NI CONTROL REMOTO, LISTO PARA OPERAR A220/1/60. | Pza | 1 | 19889.99 | 24862.4875 | 24862.4875 | 25061.3874 | 25644.1641 | 26439.7637 | 27454.1532
BSAN.AIR.041 | 4TVA0038EF000AA.- UNIDAD MANEJADORA, FAN & COIL, ALTA PRESION ENDUCTABLE, TVR ULTRA DE 38 MBTU'S PARA OPERAR CON REFRIGERANTE R410A, VOLTS: 208-230/1/60. NO INCLUYE FILTRO DE RETORNO, TERMOSTATO, CONTROL REMOTO Y BOMBA DE CONDENSADO. | Pza | 1 | 21141.52 | 26426.9 | 26426.9 | 26638.3152 | 27257.7617 | 28103.4225 | 29181.6401
BSAN.AIR.042 | 4TVA0055B1000AA.- UNIDAD TIPO FAN & COIL MARCA TRANE UNICAMENTE PARA SISTEMA TVRII, DE 55000 BTU´S, FRIO Y CALEFACCION HEAT PUMP, PRECIÓNALTA, NO INCLUYE TERMOSTATO NI CONTROL REMOTO, LISTO PARA OPERAR A220/1/60. | Pza | 1 | 22091.39 | 27614.2375 | 27614.2375 | 27835.1514 | 28482.4291 | 29366.0847 | 30492.7456
BSAN.AIR.043 | 4TVA0068EF000AA.- UNIDAD MANEJADORA, FAN & COIL, ALTA PRESION ENDUCTABLE, TVR ULTRA DE 68 MBTU'S PARA OPERAR CON REFRIGERANTE R410A, VOLTS: 208-230/1/60. NO INCLUYE FILTRO DE RETORNO, TERMOSTATO, CONTROL REMOTO Y BOMBA DE CONDENSADO. | Pza | 1 | 35172.86 | 43966.075 | 43966.075 | 44317.8036 | 45348.3684 | 46755.2828 | 48549.0987
BSAN.AIR.044 | 4TVB0012B1000AA.- UNIDAD TIPO MINI CASSETTE MARCA TRANE UNICAMENTE PARA SISTEMA TVRII, DE 12 MBTU´S, FRIO Y CALEFACCIÓN HEAT PUMP, DE 4 VÍAS, NO INCLUYE REJILLA DE INYECCIÓN, TERMOSTADO NI CONTROL REMOTO, LISTO PARA OPERAR A 220/1/60. | Pza | 1 | 12726.33 | 15907.9125 | 15907.9125 | 16035.1758 | 16408.0573 | 16917.1105 | 17566.1533
BSAN.AIR.045 | 4TVB0012EF000AA.- UNIDAD TIPO CASSETTE COMPACTO, 25" X 22", MARCA TRANE TIPO SISTEMA TVR ULTRA, DE 12 MBTU'S HEAT PUMP, DE 4 VIAS, NO INCLUYE REJILLAS DE INYECCION Y CONTROLES. LISTO PARA OPERAR A 208-230/1/60. | Pza | 1 | 13917.94 | 17397.425 | 17397.425 | 17536.6044 | 17944.4 | 18501.1176 | 19210.9326
BSAN.AIR.046 | 4TVB0015B1000AA.- UNIDAD TIPO MINI CASSETTE MARCA TRANE UNICAMENTE PARA SISTEMA TVRII, DE 15 MBTU´S, FRIO Y CALEFACCIÓN HEAT PUMP, DE 4 VÍAS, NO INCLUYE REJILLA DE INYECCIÓN, TERMOSTADO NI CONTROL REMOTO, LISTO PARA OPERAR A 220/1/60. | Pza | 1 | 13779.33 | 17224.1625 | 17224.1625 | 17361.9558 | 17765.6902 | 18316.8634 | 19019.6092
BSAN.AIR.047 | 4TVC0009B1000AA.- UNIDAD TIPO CASSETTE MARCA TRANE UNICAMENTE PARA SISTEMA TVRII, DE 9.6 MBTU´S, FRIO Y CALEFACCIÓN HEAT PUMP, DE 4 VÍAS, NO INCLUYE REJILLA DE INYECCIÓN, TERMOSTADO NI CONTROL REMOTO, LISTO PARA OPERAR A 220/1/60, KIT DE EXPANSIÓN INSTALADO DE FABRICA. | Pza | 1 | 12519.87 | 15649.8375 | 15649.8375 | 15775.0362 | 16141.8684 | 16642.6632 | 17281.1766
BSAN.AIR.048 | 4TVC0012B1000AA.- UNIDAD TIPO CASSETTE MARCA TRANE UNICAMENTE PARA SISTEMA TVRII, DE 12.3 MBTU´S, FRIO Y CALEFACCIÓN HEAT PUMP, DE 4 VÍAS, NO INCLUYE REJILLA DE INYECCIÓN, TERMOSTADO NI CONTROL REMOTO, LISTO PARA OPERAR A 220/1/60, KIT DE EXPANSIÓN INSTALADO DE FABRICA. | Pza | 1 | 13054.47 | 16318.0875 | 16318.0875 | 16448.6322 | 16831.1282 | 17353.307 | 18019.0849
BSAN.AIR.049 | 4TVC0015B1000AA.- UNIDAD TIPO CASSETTE MARCA TRANE UNICAMENTE PARA SISTEMA TVRII, DE 15 MBTU´S, FRIO Y CALEFACCIÓN HEAT PUMP, DE 4 VÍAS, NO INCLUYE REJILLA DE INYECCIÓN, TERMOSTADO NI CONTROL REMOTO, LISTO PARA OPERAR A 220/1/60, KIT DE EXPANSIÓN INSTALADO DE FABRICA. | Pza | 1 | 14509.77 | 18137.2125 | 18137.2125 | 18282.3102 | 18707.4465 | 19287.8373 | 20027.8355
BSAN.AIR.050 | 4TVC0018B1000AA.- UNIDAD TIPO CASSETTE MARCA TRANE UNICAMENTE PARA SISTEMA TVRII, DE 19.1 MBTU´S, FRIO Y CALEFACCIÓN HEAT PUMP, DE 4 VÍAS,NO INCLUYE REJILLA DE INYECCIÓN, TERMOSTADO NI CONTROL REMOTO, LISTO PARA OPERAR A 220/1/60, KIT DE EXPANSIÓN INSTALADO DE FABRICA. | Pza | 1 | 16319.49 | 20399.3625 | 20399.3625 | 20562.5574 | 21040.7185 | 21693.4981 | 22525.792
BSAN.AIR.051 | 4TVC0024B1000AA.- UNIDAD TIPO CASSETTE MARCA TRANE UNICAMENTE PARA SISTEMA TVRII, DE 24.2 MBTU´S, FRIO Y CALEFACCIÓN HEAT PUMP, DE 4 VÍAS, NO INCLUYE REJILLA DE INYECCIÓN, TERMOSTADO NI CONTROL REMOTO, LISTO PARA OPERAR A 220/1/60, KIT DE EXPANSIÓN INSTALADO DE FABRICA. | Pza | 1 | 17393.91 | 21742.3875 | 21742.3875 | 21916.3266 | 22425.9682 | 23121.7246 | 24008.814
BSAN.AIR.052 | 4TVC0027B1000AA.- UNIDAD TIPO CASSETTE MARCA TRANE UNICAMENTE PARA SISTEMA TVRII, DE 27.3 MBTU´S, FRIO Y CALEFACCIÓN HEAT PUMP, DE 4 VÍAS, NO INCLUYE REJILLA DE INYECCIÓN, TERMOSTADO NI CONTROL REMOTO, LISTO PARA OPERAR A 220/1/60, KIT DE EXPANSIÓN INSTALADO DE FABRICA. | Pza | 1 | 19161.33 | 23951.6625 | 23951.6625 | 24143.2758 | 24704.7028 | 25471.156 | 26448.3838
BSAN.AIR.053 | 4TVC0030B1000AA.- UNIDAD TIPO CASSETTE MARCA TRANE UNICAMENTE PARA SISTEMA TVRII, DE 30.7 MBTU´S, FRIO Y CALEFACCIÓN HEAT PUMP, DE 4 VÍAS, NO INCLUYE REJILLA DE INYECCIÓN, TERMOSTADO NI CONTROL REMOTO, LISTO PARA OPERAR A 220/1/60, KIT DE EXPANSIÓN INSTALADO DE FABRICA. | Pza | 1 | 19727.61 | 24659.5125 | 24659.5125 | 24856.7886 | 25434.8076 | 26223.912 | 27230.0201
BSAN.AIR.054 | 4TVC0034B1000AA.- UNIDAD TIPO CASSETTE MARCA TRANE UNICAMENTE PARA SISTEMA TVRII, DE 34.1 MBTU´S, FRIO Y CALEFACCIÓN HEAT PUMP, DE 4 VÍAS, NO INCLUYE REJILLA DE INYECCIÓN, TERMOSTADO NI CONTROL REMOTO, LISTO PARA OPERAR A 220/1/60, KIT DE EXPANSIÓN INSTALADO DE FABRICA. | Pza | 1 | 20558.49 | 25698.1125 | 25698.1125 | 25903.6974 | 26506.0612 | 27328.4008 | 28376.8837
BSAN.AIR.055 | 4TVC0038B1000AA.- UNIDAD TIPO CASSETTE MARCA TRANE UNICAMENTE PARA SISTEMA TVRII, DE 38.2 MBTU´S, FRIO Y CALEFACCIÓN HEAT PUMP, DE 4 VÍAS, NO INCLUYE REJILLA DE INYECCIÓN, TERMOSTADO NI CONTROL REMOTO, LISTO PARA OPERAR A 220/1/60, KIT DE EXPANSIÓN INSTALADO DE FABRICA. | Pza | 1 | 23939.97 | 29924.9625 | 29924.9625 | 30164.3622 | 30865.8033 | 31823.4021 | 33044.3406
BSAN.AIR.056 | 4TVC0048B1000AA.- UNIDAD TIPO CASSETTE MARCA TRANE UNICAMENTE PARA SISTEMA TVRII, DE 47.8 MBTU´S, FRIO Y CALEFACCIÓN HEAT PUMP, DE 4 VÍAS, NO INCLUYE REJILLA DE INYECCIÓN, TERMOSTADO NI CONTROL REMOTO, LISTO PARA OPERAR A 220/1/60, KIT DE EXPANSIÓN INSTALADO DE FABRICA. | Pza | 1 | 28141.89 | 35177.3625 | 35177.3625 | 35458.7814 | 36283.3388 | 37409.0144 | 38844.2508
BSAN.AIR.057 | 4TVD0007B1000AA.- UNIDAD TIPO FAN & COIL MARCA TRANE UNICAMENTE PARA SISTEMA TVRII, DE 7500 BTU´S, FRIO Y CALEFACCION HEAT PUMP, PRECIÓN MEDIA, NO INCLUYE TERMOSTATO NI CONTROL REMOTO, LISTO PARA OPERAR A 220/1/60. | Pza | 1 | 8751.93 | 10939.9125 | 10939.9125 | 11027.4318 | 11283.8633 | 11633.9405 | 12080.289
BSAN.AIR.058 | 4TVD0009B1000AA.- UNIDAD TIPO FAN & COIL MARCA TRANE UNICAMENTE PARA SISTEMA TVRII, DE 9000 BTU´S, FRIO Y CALEFACCION HEAT PUMP, PRECIÓN MEDIA, NO INCLUYE TERMOSTATO NI CONTROL REMOTO, LISTO PARA OPERAR A 220/1/60. | Pza | 1 | 9249.45 | 11561.8125 | 11561.8125 | 11654.307 | 11925.3159 | 12295.2939 | 12767.0158
BSAN.AIR.059 | 4TVD0012B1000AA.- UNIDAD TIPO FAN & COIL MARCA TRANE UNICAMENTE PARA SISTEMA TVRII, DE 12000 BTU´S, FRIO Y CALEFACCION HEAT PUMP, PRECIÓNMEDIA, NO INCLUYE TERMOSTATO NI CONTROL REMOTO, LISTO PARA OPERAR A220/1/60. | Pza | 1 | 9852.81 | 12316.0125 | 12316.0125 | 12414.5406 | 12703.2279 | 13097.3403 | 13599.8336
BSAN.AIR.060 | 4TVD0012EF000AA.- UNIDAD MANEJADORA, FAN & COIL, MEDIA PRESION ENDUCTABLE, TVR ULTRA DE 12 MBTU'S PARA OPERAR CON REFRIGERANTE R410A, VOLTS: 208-230/1/60. NO INCLUYE FILTRO DE RETORNO, TERMOSTATO, CONTROL REMOTO | Pza | 1 | 11044.42 | 13805.525 | 13805.525 | 13915.9692 | 14239.5707 | 14681.3475 | 15244.6129
BSAN.AIR.061 | 4TVD0015B1000AA.- UNIDAD TIPO FAN & COIL MARCA TRANE UNICAMENTE PARA SISTEMA TVRII, DE 15000 BTU´S, FRIO Y CALEFACCION HEAT PUMP, PRECIÓNMEDIA, NO INCLUYE TERMOSTATO NI CONTROL REMOTO, LISTO PARA OPERAR A 220/1/60. | Pza | 1 | 11265.63 | 14082.0375 | 14082.0375 | 14194.6938 | 14524.7768 | 14975.402 | 15549.9491
BSAN.AIR.062 | 4TVD0015EF000AA.- UNIDAD MANEJADORA, FAN & COIL, MEDIA PRESION ENDUCTABLE, TVR ULTRA DE 15 MBTU'S PARA OPERAR CON REFRIGERANTE R410A, VOLTS: 208-230/1/60. NO INCLUYE FILTRO DE RETORNO, TERMOSTATO, CONTROL REMOTO. | Pza | 1 | 12457.24 | 15571.55 | 15571.55 | 15696.1224 | 16061.1195 | 16559.4091 | 17194.7284
BSAN.AIR.063 | 4TVD0018B1000AA.- UNIDAD TIPO FAN & COIL MARCA TRANE UNICAMENTE PARA SISTEMA TVRII, DE 18000 BTU´S, FRIO Y CALEFACCION HEAT PUMP, PRECIÓNMEDIA, NO INCLUYE TERMOSTATO NI CONTROL REMOTO, LISTO PARA OPERAR A220/1/60. | Pza | 1 | 11667.93 | 14584.9125 | 14584.9125 | 14701.5918 | 15043.4621 | 15510.1793 | 16105.2438
BSAN.AIR.064 | 4TVD0018B1000AA.- UNIDAD TIPO FAN & COIL MARCA TRANE UNICAMENTE PARA SISTEMA TVRII, DE 18000 BTU´S, FRIO Y CALEFACCION HEAT PUMP, PRECIÓNMEDIA, NO INCLUYE TERMOSTATO NI CONTROL REMOTO, LISTO PARA OPERAR A220/1/60. | Pza | 1 | 11667.93 | 14584.9125 | 14584.9125 | 14701.5918 | 15043.4621 | 15510.1793 | 16105.2438
BSAN.AIR.065 | 4TVD0018EF000AA.- UNIDAD MANEJADORA, FAN & COIL, MEDIA PRESION ENDUCTABLE, TVR ULTRA DE 18 MBTU'S PARA OPERAR CON REFRIGERANTE R410A, VOLTS: 208-230/1/60. NO INCLUYE FILTRO DE RETORNO, TERMOSTATO, CONTROL REMOTO. | Pza | 1 | 12859.54 | 16074.425 | 16074.425 | 16203.0204 | 16579.8049 | 17094.1865 | 17750.0231
BSAN.AIR.066 | 4TVD0024B1000AA.- UNIDAD TIPO FAN & COIL MARCA TRANE UNICAMENTE PARA SISTEMA TVRII, DE 24000 BTU´S, FRIO Y CALEFACCION HEAT PUMP, PRECIÓNMEDIA, NO INCLUYE TERMOSTATO NI CONTROL REMOTO, LISTO PARA OPERAR A220/1/60. | Pza | 1 | 12313.59 | 15391.9875 | 15391.9875 | 15515.1234 | 15875.9116 | 16368.4552 | 16996.4483
BSAN.AIR.067 | 4TVD0024EF000AA.- UNIDAD MANEJADORA, FAN & COIL, MEDIA PRESION ENDUCTABLE, TVR ULTRA DE 24 MBTU'S PARA OPERAR CON REFRIGERANTE R410A, VOLTS: 208-230/1/60. NO INCLUYE FILTRO DE RETORNO, TERMOSTATO, CONTROL REMOTO. | Pza | 1 | 13505.2 | 16881.5 | 16881.5 | 17016.552 | 17412.2544 | 17952.4624 | 18641.2276
BSAN.AIR.068 | 4TVD0027B1000AA.- UNIDAD TIPO FAN & COIL MARCA TRANE UNICAMENTE PARA SISTEMA TVRII, DE 27000 BTU´S, FRIO Y CALEFACCION HEAT PUMP, PRECIÓN MEDIA, NO INCLUYE TERMOSTATO NI CONTROL REMOTO, LISTO PARA OPERAR A220/1/60. | Pza | 1 | 12599.25 | 15749.0625 | 15749.0625 | 15875.055 | 16244.213 | 16748.183 | 17390.7448
BSAN.AIR.069 | 4TVD0030B1000AA.- UNIDAD TIPO FAN & COIL MARCA TRANE UNICAMENTE PARA SISTEMA TVRII, DE 30000 BTU´S, FRIO Y CALEFACCION HEAT PUMP, PRECIÓN MEDIA, NO INCLUYE TERMOSTATO NI CONTROL REMOTO, LISTO PARA OPERAR A 220/1/60. | Pza | 1 | 20574.33 | 25717.9125 | 25717.9125 | 25923.6558 | 26526.4837 | 27349.4569 | 28398.7477
BSAN.AIR.070 | 4TVD0038B1000AA.- UNIDAD TIPO FAN & COIL MARCA TRANE UNICAMENTE PARA SISTEMA TVRII, DE 38000 BTU´S, FRIO Y CALEFACCION HEAT PUMP, PRECIÓN MEDIA, NO INCLUYE TERMOSTATO NI CONTROL REMOTO, LISTO PARA OPERAR A 220/1/60. | Pza | 1 | 14620.83 | 18276.0375 | 18276.0375 | 18422.2458 | 18850.6361 | 19435.4693 | 20181.1316
BSAN.AIR.071 | 4TVD0038EF000AA.- UNIDAD MANEJADORA, FAN & COIL, MEDIA PRESION ENDUCTABLE, TVR ULTRA DE 38 MBTU'S PARA OPERAR CON REFRIGERANTE R410A, VOLTS: 208-230/1/60. NO INCLUYE FILTRO DE RETORNO, TERMOSTATO, CONTROL REMOTO. | Pza | 1 | 15812.44 | 19765.55 | 19765.55 | 19923.6744 | 20386.9789 | 21019.4765 | 21825.9109
BSAN.AIR.072 | 4TVD0048B1000AA.- UNIDAD TIPO FAN & COIL MARCA TRANE UNICAMENTE PARA SISTEMA TVRII, DE 48000 BTU´S, FRIO Y CALEFACCION HEAT PUMP, PRECIÓN MEDIA, NO INCLUYE TERMOSTATO NI CONTROL REMOTO, LISTO PARA OPERAR A 220/1/60. | Pza | 1 | 15382.95 | 19228.6875 | 19228.6875 | 19382.517 | 19833.2374 | 20448.5554 | 21233.0859
BSAN.AIR.073 | 4TVD0048EF000AA.- UNIDAD MANEJADORA, FAN & COIL, MEDIA PRESION ENDUCTABLE, TVR ULTRA DE 48 MBTU'S PARA OPERAR CON REFRIGERANTE R410A, VOLTS: 208-230/1/60. NO INCLUYE FILTRO DE RETORNO, TERMOSTATO, CONTROL REMOTO. | Pza | 1 | 16574.56 | 20718.2 | 20718.2 | 20883.9456 | 21369.5802 | 22032.5626 | 22877.8652
BSAN.AIR.074 | 4TVE0009B1000AA.- UNIDAD TIPO CASSETTE MARCA TRANE UNICAMENTE PARA SISTEMA TVRII, DE 9 MBTU´S, FRIO Y CALEFACCIÓN HEAT PUMP, DE 1 VÍA, NO INCLUYE REJILLA DE INYECCIÓN, TERMOSTADO NI CONTROL REMOTO, LISTO PARA OPERAR A 220/1/60. | Pza | 1 | 14382.69 | 17978.3625 | 17978.3625 | 18122.1894 | 18543.6022 | 19118.9098 | 19852.427
BSAN.AIR.075 | 4TVE0012B1000AA.- UNIDAD TIPO CASSETTE MARCA TRANE UNICAMENTE PARA SISTEMA TVRII, DE 12 MBTU´S, FRIO Y CALEFACCIÓN HEAT PUMP, DE 1 VÍA, NO INCLUYE REJILLA DE INYECCIÓN, TERMOSTADO NI CONTROL REMOTO, LISTO PARA OPERAR A 220/1/60. | Pza | 1 | 14948.97 | 18686.2125 | 18686.2125 | 18835.7022 | 19273.707 | 19871.6658 | 20634.0633
BSAN.AIR.076 | 4TVE0018B1000AA.- UNIDAD TIPO CASSETTE MARCA TRANE UNICAMENTE PARA SISTEMA TVRII, DE 18 MBTU´S, FRIO Y CALEFACCIÓN HEAT PUMP, DE 1 VÍA, NO INCLUYE REJILLA DE INYECCIÓN, TERMOSTADO NI CONTROL REMOTO, LISTO PARA OPERAR A 220/1/60. | Pza | 1 | 17219.13 | 21523.9125 | 21523.9125 | 21696.1038 | 22200.6243 | 22889.3895 | 23767.5651
BSAN.AIR.077 | 4TVE0024B1000AA.- UNIDAD TIPO CASSETTE MARCA TRANE UNICAMENTE PARA SISTEMA TVRII, DE 24 MBTU´S, FRIO Y CALEFACCIÓN HEAT PUMP, DE 1 VÍA, NO INCLUYE REJILLA DE INYECCIÓN, TERMOSTADO NI CONTROL REMOTO, LISTO PARA OPERAR A 220/1/60. | Pza | 1 | 18351.69 | 22939.6125 | 22939.6125 | 23123.1294 | 23660.8339 | 24394.9015 | 25330.8377
BSAN.AIR.078 | 4TVF0042B1000AA.- UNIDAD MANEJADORA PARA TOMA DE AIRE FRESCO, PARA SISTEMAS TVRII | Pza | 1 | 25371.71 | 31714.6375 | 31714.6375 | 31968.3546 | 32711.7457 | 33726.6141 | 35020.5713
BSAN.AIR.079 | 4TVF0048B1000AA.- UNIDAD MANEJADORA PARA TOMA DE AIRE FRESCO, PARA SISTEMAS TVRII | Pza | 1 | 26628.38 | 33285.475 | 33285.475 | 33551.7588 | 34331.9703 | 35397.1055 | 36755.1529
BSAN.AIR.080 | 4TVF0068B1000AA.- UNIDAD MANEJADORA PARA TOMA DE AIRE FRESCO, PARA SISTEMAS TVRII | Pza | 1 | 43524.67 | 54405.8375 | 54405.8375 | 54841.0842 | 56116.357 | 57857.3438 | 60077.102
BSAN.AIR.081 | 4TVF0085B1000AA.- UNIDAD MANEJADORA PARA TOMA DE AIRE FRESCO, PARA SISTEMAS TVRII | Pza | 1 | 43909.93 | 54887.4125 | 54887.4125 | 55326.5118 | 56613.0727 | 58369.4699 | 60608.8764
BSAN.AIR.082 | 4TVF0095B1000AA.- UNIDAD MANEJADORA PARA TOMA DE AIRE FRESCO, PARA SISTEMAS TVRII | Pza | 1 | 44396.09 | 55495.1125 | 55495.1125 | 55939.0734 | 57239.8788 | 59015.7224 | 61279.923
BSAN.AIR.083 | 4TVG0007B1000AA.- UNIDAD TIPO CASSETTE MARCA TRANE UNICAMENTE PARA SISTEMA TVRII, DE 7 MBTU´S, FRIO Y CALEFACCIÓN HEAT PUMP, DE 2 VÍAS, NO INCLUYE REJILLA DE INYECCIÓN, TERMOSTADO NI CONTROL REMOTO, LISTO PARA OPERAR A 220/1/60. | Pza | 1 | 18125.19 | 22656.4875 | 22656.4875 | 22837.7394 | 23368.8075 | 24093.8151 | 25018.1998
BSAN.AIR.084 | 4TVG0009B1000AA.- UNIDAD TIPO CASSETTE MARCA TRANE UNICAMENTE PARA SISTEMA TVRII, DE 9 MBTU´S, FRIO Y CALEFACCIÓN HEAT PUMP, DE 2 VÍAS, NO INCLUYE REJILLA DE INYECCIÓN, TERMOSTADO NI CONTROL REMOTO, LISTO PARA OPERAR A 220/1/60. | Pza | 1 | 19464.42 | 24330.525 | 24330.525 | 24525.1692 | 25095.4767 | 25874.0535 | 26866.7389
BSAN.AIR.085 | 4TVG0012B1000AA.- UNIDAD TIPO CASSETTE MARCA TRANE UNICAMENTE PARA SISTEMA TVRII, DE 12 MBTU´S, FRIO Y CALEFACCIÓN HEAT PUMP, DE 2 VÍAS, NO INCLUYE REJILLA DE INYECCIÓN, TERMOSTADO NI CONTROL REMOTO, LISTO PARA OPERAR A 220/1/60. | Pza | 1 | 20381.7 | 25477.125 | 25477.125 | 25680.942 | 26278.1258 | 27093.3938 | 28132.8605
BSAN.AIR.086 | 4TVG0015B1000AA.- UNIDAD TIPO CASSETTE MARCA TRANE UNICAMENTE PARA SISTEMA TVRII, DE 15 MBTU´S, FRIO Y CALEFACCIÓN HEAT PUMP, DE 2 VÍAS, NO INCLUYE REJILLA DE INYECCIÓN, TERMOSTADO NI CONTROL REMOTO, LISTO PARA OPERAR A 220/1/60. | Pza | 1 | 22849.19 | 28561.4875 | 28561.4875 | 28789.9794 | 29459.4607 | 30373.4283 | 31538.737
BSAN.AIR.087 | 4TVG0018B1000AA.- UNIDAD TIPO CASSETTE MARCA TRANE UNICAMENTE PARA SISTEMA TVRII, DE 18 MBTU´S, FRIO Y CALEFACCIÓN HEAT PUMP, DE 2 VÍAS, NO INCLUYE REJILLA DE INYECCIÓN, TERMOSTADO NI CONTROL REMOTO, LISTO PARA OPERAR A 220/1/60. | Pza | 1 | 25922.07 | 32402.5875 | 32402.5875 | 32661.8082 | 33421.3249 | 34458.2077 | 35780.2332
BSAN.AIR.088 | 4TVG0024B1000AA.- UNIDAD TIPO CASSETTE MARCA TRANE UNICAMENTE PARA SISTEMA TVRII, DE 24 MBTU´S, FRIO Y CALEFACCIÓN HEAT PUMP, DE 2 VÍAS, NO INCLUYE REJILLA DE INYECCIÓN, TERMOSTADO NI CONTROL REMOTO, LISTO PARA OPERAR A 220/1/60. | Pza | 1 | 18494.61 | 23118.2625 | 23118.2625 | 23303.2086 | 23845.1007 | 24584.8851 | 25528.1102
BSAN.AIR.089 | 4TVH0040B1000AA.- UNIDAD CONDENSADORA MARCA TRANE TIPO MINI-TVRII, DE 40 MBTU´S, PARA FRÍO Y CALOR TIPO HEAT PUMP, OPERA CON REFRIGERANTE R410A, SUPER ALTA EFICIENCIA, ANCHO DE 90 CM ALTO 133 CM Y DE FONDO 32 CM, CON UN PESO DE 95 KG, LISTO PARA OPERAR A 220/1/60. | Pza | 1 | 82701.71 | 103377.1375 | 103377.1375 | 104204.1546 | 106627.3147 | 109935.3831 | 114153.1703
BSAN.AIR.090 | 4TVH0048B1000AA.- UNIDAD CONDENSADORA MARCA TRANE TIPO MINI-TVRII, DE 48000 MBTU´S, PARA FRÍO Y CALOR TIPO HEAT PUMP, OPERA CON REFRIGERANTE R410A, SUPER ALTA EFICIENCIA, ANCHO DE 90 CM ALTO 133 CM Y DE FONDO 32 CM, CON UN PESO DE 95 KG, LISTO PARA OPERAR A 220/1/60. | Pza | 1 | 88416.36 | 110520.45 | 110520.45 | 111404.6136 | 113995.2129 | 117531.8673 | 122041.1017
BSAN.AIR.091 | 4TVH0052GF000AA.- UNIDAD CONDENSADORA, DESCARGA VERTICAL, ENFRIADA POR AIRE, MARCA TRANE TIPO MINI TVR PLUS DE 52,000BTU'S, TIPO HEAT PUMP, PARA OPERAR 220/1/60V CON R410A. | Pza | 1 | 55253.68 | 69067.1 | 69067.1 | 69619.6368 | 71238.5696 | 73448.7168 | 76266.6545
BSAN.AIR.092 | 4TVH0055B1000AA.- UNIDAD CONDENSADORA MARCA TRANE TIPO MINI-TVRII, DE 55 MBTU´S, PARA FRÍO Y CALOR TIPO HEAT PUMP, OPERA CON REFRIGERANTE R410A, SUPER ALTA EFICIENCIA, ANCHO DE 90 CM ALTO 133 CM Y DE FONDO 32 CM, CON UN PESO DE 102 KG, LISTO PARA OPERAR A 220/1/60. | Pza | 1 | 95360.17 | 119200.2125 | 119200.2125 | 120153.8142 | 122947.8672 | 126762.274 | 131625.6427
BSAN.AIR.093 | 4TVH0086D6000AA.- UNIDAD CONDENSADORA MARCA TRANE TIPO TVR LX, DE 86 MBTU´S, PARA FRÍO Y CALOR TIPO HEAT PUMP, OPERA CON REFRIGERANTE R410A, LISTO PARA OPERAR A 220/3/60. | Pza | 1 | 96117.63 | 120147.0375 | 120147.0375 | 121108.2138 | 123924.4604 | 127769.1656 | 132671.1647
BSAN.AIR.094 | 4TVH0096D6000AA.- UNIDAD CONDENSADORA MARCA TRANE TIPO TVR LX, DE 96 MBTU´S, PARA FRÍO Y CALOR TIPO HEAT PUMP, OPERA CON REFRIGERANTE R410A, LISTO PARA OPERAR A 220/3/60. | Pza | 1 | 103166.61 | 128958.2625 | 128958.2625 | 129989.9286 | 133012.7103 | 137139.3747 | 142400.8718
BSAN.AIR.095 | 4TVH0096E8000AA.- UNIDAD CONDENSADORA MARCA TRANE TIPO TVR ULTRA DE 96 MBTU'S, TIPO HEAT PUMP, PARA OPERAR CON REFRIGERANTE R410A, LISTO PARA OPERAR A 220/3/60. | Pza | 1 | 104358.22 | 130447.775 | 130447.775 | 131491.3572 | 134549.053 | 138723.3818 | 144045.6511
BSAN.AIR.096 | 4TVH0115D6000AA.- UNIDAD CONDENSADORA MARCA TRANE TIPO TVR LX, DE 115 MBTU´S, PARA FRÍO Y CALOR TIPO HEAT PUMP, OPERA CON REFRIGERANTE R410A, LISTO PARA OPERAR A 220/3/60. | Pza | 1 | 114491.49 | 143114.3625 | 143114.3625 | 144259.2774 | 147613.8781 | 152193.5377 | 158032.6036
BSAN.AIR.097 | 4TVH0115E8000AA.- UNIDAD CONDENSADORA MARCA TRANE TIPO TVR ULTRA DE 115 MBTU'S, TIPO HEAT PUMP, PARA OPERAR CON REFRIGERANTE R410A, LISTO PARA OPERAR A 220/3/60. | Pza | 1 | 115683.1 | 144603.875 | 144603.875 | 145760.706 | 149150.2208 | 153777.5448 | 159677.3829
BSAN.AIR.098 | 4TVH0140D6000AA.- UNIDAD CONDENSADORA MARCA TRANE TIPO TVR LX, DE 140 MBTU´S, PARA FRÍO Y CALOR TIPO HEAT PUMP, OPERA CON REFRIGERANTE R410A, LISTO PARA OPERAR A 220/3/60. | Pza | 1 | 123191.43 | 153989.2875 | 153989.2875 | 155221.2018 | 158830.7107 | 163758.3679 | 170041.1308
BSAN.AIR.099 | 4TVH0155D6000AA.- UNIDAD CONDENSADORA MARCA TRANE TIPO TVR LX, DE 155 MBTU´S, PARA FRÍO Y CALOR TIPO HEAT PUMP, OPERA CON REFRIGERANTE R410A, LISTO PARA OPERAR A 220/3/60. | Pza | 1 | 148450.29 | 185562.8625 | 185562.8625 | 187047.3654 | 191396.9589 | 197334.9705 | 204905.9353
BSAN.AIR.100 | 4TVH0192E8000AA.- UNIDAD CONDENSADORA MARCA TRANE TIPO TVR ULTRA DE 192 MBTU'S, TIPO HEAT PUMP, PARA OPERAR CON REFRIGERANTE R410A, LISTO PARA OPERAR A 220/3/60. | Pza | 1 | 180557.62 | 225697.025 | 225697.025 | 227502.6012 | 232792.9395 | 240015.2443 | 249223.6829
BSAN.AIR.101 | 4TVH0229E8000AA.- UNIDAD CONDENSADORA MARCA TRANE TIPO TVR ULTRA DE 229 MBTU'S, TIPO HEAT PUMP, PARA OPERAR CON REFRIGERANTE R410A, LISTO PARA OPERAR A 220/3/60. | Pza | 1 | 223740.34 | 279675.425 | 279675.425 | 281912.8284 | 288468.4204 | 297418.034 | 308828.7913
BSAN.AIR.102 | 4TVJ0007B1000AA.- UNIDAD TIPO CONSOLA UNICAMENTE PARA SISTEMAS TVRII, DE 7000 BTU´S, FRIO Y CALEFACCION HEAT PUMP, 220 MONOFÁSICOS. | Pza | 1 | 21647.55 | 27059.4375 | 27059.4375 | 27275.913 | 27910.1862 | 28776.0882 | 29880.1133
BSAN.AIR.103 | 4TVJ0009B1000AA.- UNIDAD TIPO CONSOLA UNICAMENTE PARA SISTEMAS TVRII, DE 9000 BTU´S, FRIO Y CALEFACCION HEAT PUMP, 220 MONOFÁSICOS. | Pza | 1 | 22619.87 | 28274.8375 | 28274.8375 | 28501.0362 | 29163.7984 | 30068.5932 | 31222.2066
BSAN.AIR.104 | 4TVJ0012B1000AA.- UNIDAD TIPO CONSOLA UNICAMENTE PARA SISTEMAS TVRII, DE 12000 BTU´S, FRIO Y CALEFACCION HEAT PUMP, 220 MONOFÁSICOS. | Pza | 1 | 23170.23 | 28962.7875 | 28962.7875 | 29194.4898 | 29873.3775 | 30800.1867 | 31981.8685
BSAN.AIR.105 | 4TVJ0015B1000AA.- UNIDAD TIPO CONSOLA UNICAMENTE PARA SISTEMAS TVRII, DE 15000 BTU´S, FRIO Y CALEFACCION HEAT PUMP, 220 MONOFÁSICOS. | Pza | 1 | 23775.2 | 29719 | 29719 | 29956.752 | 30653.3654 | 31604.3734 | 32816.9086
BSAN.AIR.106 | 4TVL0012B1000AA.- UNIDAD TIPO FAN & COIL MARCA TRANE UNICAMENTE PARA SISTEMA TVRII, DE 12000 BTU´S, FRIO Y CALEFACCION HEAT PUMP, PRECIÓN BAJA, NO INCLUYE TERMOSTATO NI CONTROL REMOTO, LISTO PARA OPERAR A 220/1/60. | Pza | 1 | 16740.1 | 20925.125 | 20925.125 | 21092.526 | 21583.0109 | 22252.6149 | 23106.36
BSAN.AIR.107 | 4TVL0018B1000AA.- UNIDAD TIPO FAN & COIL MARCA TRANE UNICAMENTE PARA SISTEMA TVRII, DE 18000 BTU´S, FRIO Y CALEFACCION HEAT PUMP, PRECIÓN BAJA, NO INCLUYE TERMOSTATO NI CONTROL REMOTO, LISTO PARA OPERAR A 220/1/60. | Pza | 1 | 20409.22 | 25511.525 | 25511.525 | 25715.6172 | 26313.6073 | 27129.9761 | 28170.8464
BSAN.AIR.108 | 4TVL007B1000AA.- UNIDAD TIPO FAN & COIL MARCA TRANE UNICAMENTE PARA SISTEMA TVRII, DE 7000 BTU´S, FRIO Y CALEFACCION HEAT PUMP, PRECIÓN BAJA, NO INCLUYE TERMOSTATO NI CONTROL REMOTO, LISTO PARA OPERAR A 220/1/60. | Pza | 1 | 14501.94 | 18127.425 | 18127.425 | 18272.4444 | 18697.3512 | 19277.4288 | 20017.0278
BSAN.AIR.109 | 4TVL009B1000AA.- UNIDAD TIPO FAN & COIL MARCA TRANE UNICAMENTE PARA SISTEMA TVRII, DE 9000 BTU´S, FRIO Y CALEFACCION HEAT PUMP, PRECIÓN BAJA, NO INCLUYE TERMOSTATO NI CONTROL REMOTO, LISTO PARA OPERAR A 220/1/60. | Pza | 1 | 15914.55 | 19893.1875 | 19893.1875 | 20052.333 | 20518.6293 | 21155.2113 | 21966.8534
BSAN.AIR.110 | 4TVR0086B6000AA.- UNIDAD CONDENSADORA MARCA TRANE PARA SISTEMAS TVRII HEAT RECOVERY, DE 86000 BTU´S, FRÍO Y CALEFACCIÓN SIMULTANEOS, LISTO PARA OPERAR A 220/3/60. | Pza | 1 | 135674.63 | 169593.2875 | 169593.2875 | 170950.0338 | 174925.3005 | 180352.2857 | 187271.6918
BSAN.AIR.111 | 4TVR0096B6000AA.- UNIDAD CONDENSADORA MARCA TRANE PARA SISTEMAS TVRII HEAT RECOVERY, DE 96000 BTU´S, FRÍO Y CALEFACCIÓN SIMULTANEOS, LISTO PARA OPERAR A 220/3/60. | Pza | 1 | 145654.64 | 182068.3 | 182068.3 | 183524.8464 | 187792.5274 | 193618.713 | 201047.0996
BSAN.AIR.112 | 4TVR0172B6000AA.- UNIDAD CONDENSADORA MARCA TRANE PARA SISTEMAS TVRII HEAT RECOVERY, DE 172000 BTU´S, FRÍO Y CALEFACCIÓN SIMULTANEOS, LISTO PARA OPERAR A 220/3/60. | Pza | 1 | 264776.33 | 330970.4125 | 330970.4125 | 333618.1758 | 341376.1223 | 351967.1755 | 365470.7683
BSAN.AIR.113 | 4TVR0182B6000AA.- UNIDAD CONDENSADORA MARCA TRANE PARA SISTEMAS TVRII HEAT RECOVERY, DE 182000 BTU´S, FRÍO Y CALEFACCIÓN SIMULTANEOS, LISTO PARA OPERAR A 220/3/60. | Pza | 1 | 274572.88 | 343216.1 | 343216.1 | 345961.8288 | 354006.8142 | 364989.7294 | 378992.9463
BSAN.AIR.114 | 4TVR0192B6000AA.- UNIDAD CONDENSADORA MARCA TRANE PARA SISTEMAS TVRII HEAT RECOVERY, DE 192000 BTU´S, FRÍO Y CALEFACCIÓN SIMULTANEOS, LISTO PARA OPERAR A 220/3/60. | Pza | 1 | 284362 | 355452.5 | 355452.5 | 358296.12 | 366627.9266 | 378002.4066 | 392504.8686
BSAN.AIR.115 | 4TVR0258B6000AA.- UNIDAD CONDENSADORA MARCA TRANE PARA SISTEMAS 21,546.80 TVRII HEAT RECOVERY, DE 258000 BTU´S, FRÍO Y CALEFACCIÓN SIMULTANEOS, LISTO PARA OPERAR A 220/3/60. | Pza | 1 | 396600.38 | 495750.475 | 495750.475 | 499716.4788 | 511336.8699 | 527200.8851 | 547427.5045
BSAN.AIR.116 | 4TVR0268B6000AA.- UNIDAD CONDENSADORA MARCA TRANE PARA SISTEMAS TVRII HEAT RECOVERY, DE 268000 BTU´S, FRÍO Y CALEFACCIÓN SIMULTANEOS, LISTO PARA OPERAR A 220/3/60. | Pza | 1 | 406301.49 | 507876.8625 | 507876.8625 | 511939.8774 | 523844.5111 | 540096.5707 | 560817.9466
BSAN.AIR.117 | 4TVR0278B6000AA.- UNIDAD CONDENSADORA MARCA TRANE PARA SISTEMAS TVRII HEAT RECOVERY, DE 278000 BTU´S, FRÍO Y CALEFACCIÓN SIMULTANEOS, LISTO PARA OPERAR A 220/3/60. | Pza | 1 | 416090.83 | 520113.5375 | 520113.5375 | 524274.4458 | 536465.9071 | 553109.5403 | 574330.1726
BSAN.AIR.118 | 4TVR0288B6000AA.- UNIDAD CONDENSADORA MARCA TRANE PARA SISTEMAS TVRII HEAT RECOVERY, DE 288000 BTU´S, FRÍO Y CALEFACCIÓN SIMULTANEOS, LISTO PARA OPERAR A 220/3/60. | Pza | 1 | 425887.38 | 532359.225 | 532359.225 | 536618.0988 | 549096.599 | 566132.0942 | 587852.3506
BSAN.AIR.119 | 4TVW0007B1000A.- UNIDAD TIPO MINI SPLIT HI WALL MARCA TRANE UNICAMENTE PARA SISTEMA TVRII, DE 7000 BTU´S, FRIO Y CALEFACCION HEATPUMP, PARA SU INSTALACIÓN EN PARED ALTA, NO INCLUYE TERMOSTATO NI CONTROL REMOTO, LISTO PARA OPERAR A 220/1/60. | Pza | 1 | 8249.19 | 10311.4875 | 10311.4875 | 10393.9794 | 10635.6807 | 10965.6483 | 11386.357
BSAN.AIR.120 | 4TVW0009B1000A.- UNIDAD TIPO MINI SPLIT HI WALL MARCA TRANE UNICAMENTE PARA SISTEMA TVRII, DE 9000 BTU´S, FRIO Y CALEFACCION HEAT PUMP, PARA SU INSTALACIÓN EN PARED ALTA, NO INCLUYE TERMOSTATO NI CONTROL REMOTO, LISTO PARA OPERAR A 220/1/60. | Pza | 1 | 8667.33 | 10834.1625 | 10834.1625 | 10920.8358 | 11174.7886 | 11521.4818 | 11963.5156
BSAN.AIR.121 | 4TVW0012B1000A.- UNIDAD TIPO MINI SPLIT HI WALL MARCA TRANE UNICAMENTE PARA SISTEMA TVRII, DE 12000 BTU´S, FRIO Y CALEFACCION HEAT PUMP, PARA SU INSTALACIÓN EN PARED ALTA, NO INCLUYE TERMOSTATO NI CONTROL REMOTO, LISTO PARA OPERAR A 220/1/60. | Pza | 1 | 9106.53 | 11383.1625 | 11383.1625 | 11474.2278 | 11741.0491 | 12105.3103 | 12569.7434
BSAN.AIR.122 | 4TVW0015B1000A.- UNIDAD TIPO MINI SPLIT HI WALL MARCA TRANE UNICAMENTE PARA SISTEMA TVRII, DE 15000 BTU´S, FRIO Y CALEFACCION HEAT PUMP, PARA SU INSTALACIÓN EN PARED ALTA, NO INCLUYE TERMOSTATO NI CONTROL REMOTO, LISTO PARA OPERAR A 220/1/60. | Pza | 1 | 9614.67 | 12018.3375 | 12018.3375 | 12114.4842 | 12396.194 | 12780.7808 | 13271.129
BSAN.AIR.123 | 4TVW0018B1000A.- UNIDAD TIPO MINI SPLIT HI WALL MARCA TRANE UNICAMENTE PARA SISTEMA TVRII, DE 18000 BTU´S, FRIO Y CALEFACCION HEAT PUMP, PARA SU INSTALACIÓN EN PARED ALTA, NO INCLUYE TERMOSTATO NI CONTROL REMOTO, LISTO PARA OPERAR A 220/1/60. | Pza | 1 | 9868.65 | 12335.8125 | 12335.8125 | 12434.499 | 12723.6504 | 13118.3964 | 13621.6976
BSAN.AIR.124 | 4TVW0024B1000A.- UNIDAD TIPO MINI SPLIT HI WALL MARCA TRANE UNICAMENTE PARA SISTEMA TVRII, DE 24000 BTU´S, FRIO Y CALEFACCION HEAT PUMP, PARA SU INSTALACIÓN EN PARED ALTA, NO INCLUYE TERMOSTATO NI CONTROL REMOTO, LISTO PARA OPERAR A 220/1/60. | Pza | 1 | 12234.21 | 15292.7625 | 15292.7625 | 15415.1046 | 15773.567 | 16262.9354 | 16886.8801
BSAN.AIR.125 | 4TVX0012B1000AA.- UNIDAD TIPO MINI SPLIT STYLUS MARCA TRANE UNICAMENTE PARA SISTEMA TVRII, DE 12000 BTU´S, FRIO Y CALEFACCION HEAT PUMP, PARA SU INSTALACIÓN EN PISO O TECHO, NO INCLUYE TERMOSTATO NI CONTROL REMOTO, LISTO PARA OPERAR A 220/1/60. | Pza | 1 | 14832.15 | 18540.1875 | 18540.1875 | 18688.509 | 19123.091 | 19716.377 | 20472.8166
BSAN.AIR.126 | 4TVX0015B1000AA.- UNIDAD TIPO MINI SPLIT STYLUS MARCA TRANE UNICAMENTE PARA SISTEMA TVRII, DE 15000 BTU´S, FRIO Y CALEFACCION HEAT PUMP, PARA SU INSTALACIÓN EN PISO O TECHO, NO INCLUYE TERMOSTATO NI CONTROL REMOTO, LISTO PARA OPERAR A 220/1/60. | Pza | 1 | 19702.91 | 24628.6375 | 24628.6375 | 24825.6666 | 25402.9619 | 26191.0783 | 27195.9267
BSAN.AIR.127 | 4TVX0018B1000AA.- UNIDAD TIPO MINI SPLIT STYLUS MARCA TRANE UNICAMENTE PARA SISTEMA TVRII, DE 18000 BTU´S, FRIO Y CALEFACCION HEAT PUMP, PARA SU INSTALACIÓN EN PISO O TECHO, NO INCLUYE TERMOSTATO NI CONTROL REMOTO, LISTO PARA OPERAR A 220/1/60. | Pza | 1 | 13557.21 | 16946.5125 | 16946.5125 | 17082.0846 | 17479.3109 | 18021.5993 | 18713.017
BSAN.AIR.128 | 4TVX0024B1000AA.- UNIDAD TIPO MINI SPLIT STYLUS MARCA TRANE UNICAMENTE PARA SISTEMA TVRII, DE 24000 BTU´S, FRIO Y CALEFACCION HEAT PUMP, PARA SU INSTALACIÓN EN PISO O TECHO, NO INCLUYE TERMOSTATO NI CONTROL REMOTO, LISTO PARA OPERAR A 220/1/60. | Pza | 1 | 14218.71 | 17773.3875 | 17773.3875 | 17915.5746 | 18332.1828 | 18900.9312 | 19626.0854
BSAN.AIR.129 | 4TVX0027B1000AA.- UNIDAD TIPO MINI SPLIT STYLUS MARCA TRANE UNICAMENTE PARA SISTEMA TVRII, DE 27000 BTU´S, FRIO Y CALEFACCION HEAT PUMP, PARA SU INSTALACIÓN EN PISO O TECHO, NO INCLUYE TERMOSTATO NI CONTROL REMOTO, LISTO PARA OPERAR A 220/1/60. | Pza | 1 | 15007.11 | 18758.8875 | 18758.8875 | 18908.9586 | 19348.6669 | 19948.9513 | 20714.3139
BSAN.AIR.130 | 4TVX0030B1000AA.- UNIDAD TIPO MINI SPLIT STYLUS MARCA TRANE UNICAMENTE PARA SISTEMA TVRII, DE 30000 BTU´S, FRIO Y CALEFACCION HEAT PUMP, PARA SU INSTALACIÓN EN PISO O TECHO, NO INCLUYE TERMOSTATO NI CONTROL REMOTO, LISTO PARA OPERAR A 220/1/60. | Pza | 1 | 15695.07 | 19618.8375 | 19618.8375 | 19775.7882 | 20235.6538 | 20863.4566 | 21663.9051
BSAN.AIR.131 | 4TVX0038B1000AA.- UNIDAD TIPO MINI SPLIT STYLUS MARCA TRANE UNICAMENTE PARA SISTEMA TVRII, DE 38000 BTU´S, FRIO Y CALEFACCION HEAT PUMP, PARA SU INSTALACIÓN EN PISO O TECHO, NO INCLUYE TERMOSTATO NI CONTROL REMOTO, LISTO PARA OPERAR A 220/1/60. | Pza | 1 | 18034.17 | 22542.7125 | 22542.7125 | 22723.0542 | 23251.4554 | 23972.8222 | 24892.5649
BSAN.AIR.132 | 4TVX0048B1000AA.- UNIDAD TIPO MINI SPLIT STYLUS MARCA TRANE UNICAMENTE PARA SISTEMA TVRII, DE 48000 BTU´S, FRIO Y CALEFACCION HEAT PUMP, PARA SU INSTALACIÓN EN PISO O TECHO, NO INCLUYE TERMOSTATO NI CONTROL REMOTO, LISTO PARA OPERAR A 220/1/60. | Pza | 1 | 19732.83 | 24666.0375 | 24666.0375 | 24863.3658 | 25441.5377 | 26230.8509 | 27237.2252
BSAN.AIR.133 | 4TWA4036A3000.- UNIDAD CONDENSADORA HEAT PUMP CON DESCARGA DE AIRE VERTICAL, MARCA TRANE CON CAPACIDAD NOMINAL DE 3 TONELADAS, DE EFICIENCIA SEER 14, PARA OPERAR EN REFRIGERANTE 410A CON 230/3/60 VOLTS. | Pza | 1 | 42973.72 | 53717.15 | 53717.15 | 54146.8872 | 55406.0172 | 57124.966 | 59316.6257
BSAN.AIR.134 | 4TWA4036A3000.- UNIDAD CONDENSADORA HEAT PUMP CON DESCARGA DE AIRE VERTICAL, MARCA TRANE CON CAPACIDAD NOMINAL DE 3 TONELADAS, DE EFICIENCIA SEER 14, PARA OPERAR EN REFRIGERANTE 410A CON 230/3/60 VOLTS. | Pza | 1 | 42973.72 | 53717.15 | 53717.15 | 54146.8872 | 55406.0172 | 57124.966 | 59316.6257
BSAN.AIR.135 | 4TWA4048A3000.- UNIDAD CONDENSADORA HEAT PUMP CON DESCARGA DE AIRE VERTICAL, MARCA TRANE CON CAPACIDAD NOMINAL DE 4 TONELADAS, DE EFICIENCIA SEER 14, PARA OPERAR EN REFRIGERANTE 410A CON 230/3/60 VOLTS. | Pza | 1 | 50218.2 | 62772.75 | 62772.75 | 63274.932 | 64746.3253 | 66755.0533 | 69316.1815
BSAN.AIR.136 | 4TWA4060A3000AA.- UNIDAD CONDENSADORA HEAT PUMP CON DESCARGA DE AIRE VERTICAL, MARCA TRANE CON CAPACIDAD NOMINAL DE 5 TONELADAS, DE EFICIENCIA SEER 14, PARA OPERAR EN REFRIGERANTE 410A CON 230/3/60 VOLTS. | Pza | 1 | 58781.14 | 73476.425 | 73476.425 | 74064.2364 | 75786.5238 | 78137.7694 | 81135.6075
BSAN.AIR.137 | 4TWA4060A3000AA.- UNIDAD CONDENSADORA HEAT PUMP CON DESCARGA DE AIRE VERTICAL, MARCA TRANE CON CAPACIDAD NOMINAL DE 5 TONELADAS, DE EFICIENCIA SEER 14, PARA OPERAR EN REFRIGERANTE 410A CON 230/3/60 VOLTS. | Pza | 1 | 58781.14 | 73476.425 | 73476.425 | 74064.2364 | 75786.5238 | 78137.7694 | 81135.6075
BSAN.AIR.138 | 4TWR4018D1000B.- UNIDAD CONDENSADORA HEAT PUMP CON DESCARGA DE AIRE VERTICAL, MARCA TRANE CON CAPACIDAD NOMINAL DE 1.5 TONELADAS, DE EFICIENCIA SEER 14, PARA OPERAR EN REFRIGERANTE 410A CON 230/1/60 VOLTS. | Pza | 1 | 29720.88 | 37151.1 | 37151.1 | 37448.3088 | 38319.1306 | 39507.9658 | 41023.7307
BSAN.AIR.139 | 4TWR4024G1000AA.- UNIDAD CONDENSADORA HEAT PUMP CON DESCARGA DE AIRE VERTICAL, MARCA TRANE CON CAPACIDAD NOMINAL DE 2 TONELADAS, DE EFICIENCIA SEER 14, PARA OPERAR EN REFRIGERANTE 410A CON 230/1/60 VOLTS. | Pza | 1 | 31496.74 | 39370.925 | 39370.925 | 39685.8924 | 40608.7469 | 41868.6165 | 43474.9502
BSAN.AIR.140 | 4TWR4024G1000AA.- UNIDAD CONDENSADORA HEAT PUMP CON DESCARGA DE AIRE VERTICAL, MARCA TRANE CON CAPACIDAD NOMINAL DE 2 TONELADAS, DE EFICIENCIA SEER 14, PARA OPERAR EN REFRIGERANTE 410A CON 230/1/60 VOLTS. | Pza | 1 | 31496.74 | 39370.925 | 39370.925 | 39685.8924 | 40608.7469 | 41868.6165 | 43474.9502
BSAN.AIR.141 | 4TWR6024H1000A - UNIDAD CONDENSADORA HEAT PUMP CON DESCARGA DE AIRE VERTICAL, MARCA TRANE CON CAPACIDAD NOMINAL DE 2 TONELADAS, DE EFICIENCIA SEER 16, PARA OPERAR EN REFRIGERANTE 410A CON 230160 VOLTS. | Pza | 1 | 48561.73 | 60702.1625 | 60702.1625 | 61187.7798 | 62610.6385 | 64553.1077 | 67029.7559
BSAN.AIR.142 | 4TXK1612A1P00AA.- UNIDAD CONDENSADORA HEAT PUMP TIPO INVERTER CON DESCARGA DE AIRE HORIZONTAL, MARCA TRANE CON CAPACIDAD NOMINAL DE 1 TONELADA, DE EFICIENCIA SEER 16, PARA OPERAR EN REFRIGERANTE 410ª CON 230/1/60 VOLTS. | Pza | 1 | 7650.54 | 9563.175 | 9563.175 | 9639.6804 | 9863.8412 | 10169.8628 | 10560.0404
BSAN.AIR.143 | 4TXK1618A1P00AA.- UNIDAD CONDENSADORA HEAT PUMP TIPO INVERTER CON DESCARGA DE AIRE HORIZONTAL, MARCA TRANE CON CAPACIDAD NOMINAL DE 1.5 TONELADAS, DE EFICIENCIA SEER 16, PARA OPERAR EN REFRIGERANTE 410ª CON 230/1/60 VOLTS. | Pza | 1 | 10767.6 | 13459.5 | 13459.5 | 13567.176 | 13882.6667 | 14313.3707 | 14862.5183
BSAN.AIR.144 | 4TXK1618A1P00AA.- UNIDAD CONDENSADORA HEAT PUMP TIPO INVERTER CON DESCARGA DE AIRE HORIZONTAL, MARCA TRANE CON CAPACIDAD NOMINAL DE 1.5 TONELADAS, DE EFICIENCIA SEER 16, PARA OPERAR EN REFRIGERANTE 410ª CON 230/1/60 VOLTS. | Pza | 1 | 10767.6 | 13459.5 | 13459.5 | 13567.176 | 13882.6667 | 14313.3707 | 14862.5183
BSAN.AIR.145 | 4TXK1624A1P00AA.- UNIDAD CONDENSADORA HEAT PUMP TIPO INVERTER CON DESCARGA DE AIRE HORIZONTAL, MARCA TRANE CON CAPACIDAD NOMINAL DE 2 TONELADAS, DE EFICIENCIA SEER 16, PARA OPERAR EN REFRIGERANTE 410ª CON 230/1/60 VOLTS. | Pza | 1 | 12737.5 | 15921.875 | 15921.875 | 16049.25 | 16422.4587 | 16931.9587 | 17581.5713
BSAN.AIR.146 | 4TXK1624A1P00AA.- UNIDAD CONDENSADORA HEAT PUMP TIPO INVERTER CON DESCARGA DE AIRE HORIZONTAL, MARCA TRANE CON CAPACIDAD NOMINAL DE 2 TONELADAS, DE EFICIENCIA SEER 16, PARA OPERAR EN REFRIGERANTE 410ª CON 230/1/60 VOLTS. | Pza | 1 | 12737.5 | 15921.875 | 15921.875 | 16049.25 | 16422.4587 | 16931.9587 | 17581.5713
BSAN.AIR.147 | 4TXK1624A1P00AA.- UNIDAD CONDENSADORA HEAT PUMP TIPO INVERTER CON DESCARGA DE AIRE HORIZONTAL, MARCA TRANE CON CAPACIDAD NOMINAL DE 2 TONELADAS, DE EFICIENCIA SEER 16, PARA OPERAR EN REFRIGERANTE 410ACON 230/1/60 VOLTS. | Pza | 1 | 11392.38 | 14240.475 | 14240.475 | 14354.3988 | 14688.1955 | 15143.8907 | 15724.9021
BSAN.AIR.148 | 4TXK2336A1P00AA.- UNIDAD CONDENSADORA HEAT PUMP TIPO INVERTER CON DESCARGA DE AIRE HORIZONTAL, MARCA TRANE CON CAPACIDAD NOMINAL DE 3 TONELADAS, DE EFICIENCIA SEER 18, PARA OPERAR EN REFRIGERANTE 410A CON 230/1/60 VOLTS. | Pza | 1 | 21463.54 | 26829.425 | 26829.425 | 27044.0604 | 27672.9421 | 28531.4837 | 29626.1243
BSAN.AIR.149 | 4TXK6518G1000AA.- UNIDAD CONDENSADORA TIPO U-MATCH INVERTER CON DESCARGA DE AIRE HORIZONTAL, MARCA TRANE CON CAPACIDAD NOMINAL DE 1.5 TONELADAS, DE EFICIENCIA SEER 20, PARA OPERAR EN REFRIGERANTE 410 A 230/1/60 VOLTS. | Pza | 1 | 12593.86 | 15742.325 | 15742.325 | 15868.2636 | 16237.2637 | 16741.0181 | 17383.305
BSAN.AIR.150 | 4TXK6524G1000AA.- UNIDAD CONDENSADORA TIPO U-MATCH INVERTER CON DESCARGA DE AIRE HORIZONTAL, MARCA TRANE CON CAPACIDAD NOMINAL DE 2 TONELADAS, DE EFICIENCIA SEER 16, PARA OPERAR EN REFRIGERANTE 410 A 230/1/60 VOLTS. | Pza | 1 | 14604.82 | 18256.025 | 18256.025 | 18402.0732 | 18829.9944 | 19414.1872 | 20159.033
BSAN.AIR.151 | 4TXK6536G1000AA.- UNIDAD CONDENSADORA TIPO U-MATCH INVERTER CON DESCARGA DE AIRE HORIZONTAL, MARCA TRANE CON CAPACIDAD NOMINAL DE 3 TONELADAS, DE EFICIENCIA SEER 19, PARA OPERAR EN REFRIGERANTE 410 A 230/1/60 VOLTS. | Pza | 1 | 24063.46 | 30079.325 | 30079.325 | 30319.9596 | 31025.019 | 31987.5574 | 33214.7938
BSAN.AIR.152 | 4TXK6548G1000AA.- UNIDAD CONDENSADORA TIPO U-MATCH INVERTER CON DESCARGA DE AIRE HORIZONTAL, MARCA TRANE CON CAPACIDAD NOMINAL DE 4 TONELADAS, DE EFICIENCIA SEER 16, PARA OPERAR EN REFRIGERANTE 410 A 230/1/60 VOLTS. | Pza | 1 | 29615.2 | 37019 | 37019 | 37315.152 | 38182.8774 | 39367.4854 | 40877.8606
BSAN.AIR.153 | 4TXK6560G1000AA - CONDENSADORA MARCA TRANE LINEA U MATCH INVERTER HASTA 21 SEER, FRIO O CALOR, CAPACIDAD DE 60,000 MBH O 5 HP VOLTAJE 220-240/60-1, CONDENSADORA DESCARGA HORIZONTAL " PRODUCTO NUEVO" Serie: 2252H2009A | Pza | 1 | 35619.85 | 44524.8125 | 44524.8125 | 44881.011 | 45924.6726 | 47349.4666 | 49166.079
BSAN.AIR.154 | 4TXK6560G1000AA.- UNIDAD CONDENSADORA TIPO U-MATCH INVERTER CON DESCARGA DE AIRE HORIZONTAL, MARCA TRANE CON CAPACIDAD NOMINAL DE 5 TONELADAS, DE EFICIENCIA SEER 18, PARA OPERAR EN REFRIGERANTE 410 A 230/1/60 VOLTS. | Pza | 1 | 34419.94 | 43024.925 | 43024.925 | 43369.1244 | 44377.6286 | 45754.4262 | 47509.8432
BSAN.AIR.155 | Abrazaderas para ductos flexibles de 10" de diámetro. | Pza | 1 | 191.42 | 239.275 | 239.275 | 241.1892 | 246.7978 | 254.4546 | 264.217
BSAN.AIR.156 | Abrazaderas para ductos flexibles de 12" de diámetro. | Pza | 1 | 223.44 | 279.3 | 279.3 | 281.5344 | 288.0812 | 297.0188 | 308.4142
BSAN.AIR.157 | Abrazaderas para ductos flexibles de 6" de diámetro. | Pza | 1 | 127.37 | 159.2125 | 159.2125 | 160.4862 | 164.2181 | 169.3129 | 175.8088
BSAN.AIR.158 | Abrazaderas para ductos flexibles de 8" de diámetro. | Pza | 1 | 159.39 | 199.2375 | 199.2375 | 200.8314 | 205.5015 | 211.8771 | 220.006
BSAN.AIR.159 | Actuador para compuerta de volumen variable, Mca. Honeywell Mod. ML6161B2024 | Pza | 1 | 14956.1 | 18695.125 | 18695.125 | 18844.686 | 19282.8997 | 19881.1437 | 20643.9048
BSAN.AIR.160 | Actuador para compuerta de volumen variable, Mca. Honeywell Mod. ML6161B2024 | Pza | 1 | 14956.1 | 18695.125 | 18695.125 | 18844.686 | 19282.8997 | 19881.1437 | 20643.9048
BSAN.AIR.161 | Actuador para conexión de caa de volumen variable Marca Honeywell, Modelo: ML6161A2009 | Pza | 1 | 13818.26 | 17272.825 | 17272.825 | 17411.0076 | 17815.8826 | 18368.613 | 19073.3443
BSAN.AIR.162 | Adaptador hidráulico hembra 19 mm. PVC Mca. Tubos Flexibles. | Pza | 1 | 7.87 | 9.8375 | 9.8375 | 9.9162 | 10.1468 | 10.4616 | 10.863
BSAN.AIR.163 | Aire acondicionado LG 14000 BTU´s blanco LP1419IVSM | Pza | 1 | 13424.73 | 16780.9125 | 16780.9125 | 16915.1598 | 17308.5044 | 17845.4936 | 18530.1548
BSAN.AIR.164 | Aire acondicionado portatil LGP1419IVSM 14000 BTU´S, por retiro de sistema de Aire acondicionado. | Pza | 1 | 13424.73 | 16780.9125 | 16780.9125 | 16915.1598 | 17308.5044 | 17845.4936 | 18530.1548
BSAN.AIR.165 | Aislamiento térmico de fibra de vidrio de 1" de espesor Marca Vitrofibras, serie RF-3100, colocado en la cara exterior del ducto con foil de aluminio y papel Kraft reforzado; pegamento y sellado en todas sus juntas | m² | 1 | 233.75 | 292.1875 | 292.1875 | 294.525 | 301.3739 | 310.7239 | 322.6451
BSAN.AIR.166 | Aislamiento térmico de fibra de vidrio de 1.5" de espesor Marca Vitrofibras, serie RF-3100, colocado en la cara exterior del ducto con foil de aluminio y papel Kraft reforzado; pegamento y sellado en todas sus juntas, manta de poro cerrado, capa impermeable con refuerzo de malla de alambre y acabado de pintura ahulada tipo Quimic blanca | m² | 1 | 212.46 | 265.575 | 265.575 | 267.6996 | 273.9247 | 282.4231 | 293.2585
BSAN.AIR.167 | Aislamiento térmico de fibra de vidrio de 2" de espesor marca Vitrofibras, serie RF-3100, colocado en la cara exterior del ducto con foil de aluminio y papel Kraft reforzado; pegamento y sellado en todas sus juntas, manta de poro cerrado, capa impermeable con refuerzo de malla de alambre y acabado de pintura ahulada tipo Quimic blanca | m² | 1 | 295.46 | 369.325 | 369.325 | 372.2796 | 380.9366 | 392.755 | 407.8234
BSAN.AIR.168 | Aislamiento térmico para tuberia de cobre tipo "L" de 1/2" de diametro y flexible tipo Insultube de 1/2" de espesor | Ml | 1 | 62.16 | 77.7 | 77.7 | 78.3216 | 80.1429 | 82.6293 | 85.7994
BSAN.AIR.169 | Aislamiento térmico para tuberia de cobre tipo "L" de 1/2" de diametro y flexible tipo Insultube de 3/4" de espesor | Ml | 1 | 82.47 | 103.0875 | 103.0875 | 103.9122 | 106.3286 | 109.6274 | 113.8333
BSAN.AIR.170 | Aislamiento térmico para tuberia de cobre tipo "L" de 1/4" de diametro y flexible tipo Insultube de 3/4" de espesor | Ml | 1 | 89.75 | 112.1875 | 112.1875 | 113.085 | 115.7147 | 119.3047 | 123.8819
BSAN.AIR.171 | Aislamiento térmico para tuberia de cobre tipo "L" de 3/4" de diametro y flexible tipo Insultube de 3/4" de espesor | Ml | 1 | 89.75 | 112.1875 | 112.1875 | 113.085 | 115.7147 | 119.3047 | 123.8819
BSAN.AIR.172 | Aislamiento térmico para tuberia de cobre tipo "L" de 3/4" de diametro y flexible tipo Insultube de 1/2" de espesor | Ml | 1 | 77.11 | 96.3875 | 96.3875 | 97.1586 | 99.4179 | 102.5023 | 106.4349
BSAN.AIR.173 | Aislamiento térmico para tuberia de cobre tipo "L" de 3/8" de diametro y flexible tipo Insultube de 1/2" de espesor | Ml | 1 | 58.99 | 73.7375 | 73.7375 | 74.3274 | 76.0558 | 78.4154 | 81.4239
BSAN.AIR.174 | Aislamiento térmico para tuberia de cobre tipo "L" de 3/8" de diametro y flexible tipo Insultube de 3/4" de espesor | Ml | 1 | 77.81 | 97.2625 | 97.2625 | 98.0406 | 100.3204 | 103.4328 | 107.4011
BSAN.AIR.175 | Aislamiento térmico para tuberia de cobre tipo "L" de 5/8" de diametro y flexible tipo Insultube de 1/2" de espesor | Ml | 1 | 86.82 | 108.525 | 108.525 | 109.3932 | 111.937 | 115.4098 | 119.8376
BSAN.AIR.176 | Aislamiento térmico para tuberia de cobre tipo "L" de 5/8" de diametro y flexible tipo Insultube de 3/4" de espesor | Ml | 1 | 87.28 | 109.1 | 109.1 | 109.9728 | 112.5301 | 116.0213 | 120.4726
BSAN.AIR.177 | Aislamiento térmico para tuberia de cobre tipo "L" de 1 1/2" de diametro y flexible tipo Insultube de 1/2" de espesor | Ml | 1 | 226.49 | 283.1125 | 283.1125 | 285.3774 | 292.0136 | 301.0732 | 312.6241
BSAN.AIR.178 | Aislamiento térmico para tuberia de cobre tipo "L" de 1 1/4" de diametro y flexible tipo Insultube de 1/2" de espesor | Ml | 1 | 205.72 | 257.15 | 257.15 | 259.2072 | 265.2348 | 273.4636 | 283.9553
BSAN.AIR.179 | Aislamiento térmico para tuberia de cobre tipo "L" de 1 1/4" de diametro y flexible tipo Insultube de 3/4" de espesor | Ml | 1 | 83.15 | 103.9375 | 103.9375 | 104.769 | 107.2053 | 110.5313 | 114.7719
BSAN.AIR.180 | Aislamiento térmico para tuberia de cobre tipo "L" de 1 1/8" de diametro y flexible tipo Insultube de 1/2" de espesor | Ml | 1 | 83.2 | 104 | 104 | 104.832 | 107.2698 | 110.5978 | 114.841
BSAN.AIR.181 | Aislamiento térmico para tuberia de cobre tipo "L" de 1 1/8" de diametro y flexible tipo Insultube de 3/4" de espesor. | Ml | 1 | 118.5 | 148.125 | 148.125 | 149.31 | 152.782 | 157.522 | 163.5656
BSAN.AIR.182 | Aislamiento térmico para tuberia de cobre tipo "L" de 1 3/8" de diametro y flexible tipo Insultube de 3/4" de espesor | Ml | 1 | 129.5 | 161.875 | 161.875 | 163.17 | 166.9643 | 172.1444 | 178.7489
BSAN.AIR.183 | Aislamiento térmico para tuberia de cobre tipo "L" de 1 5/8" de diametro y flexible tipo Insultube de 3/4" de espesor | Pza | 1 | 122.27 | 152.8375 | 152.8375 | 154.0602 | 157.6427 | 162.5335 | 168.7693
BSAN.AIR.184 | Aislamiento térmico para tuberia de cobre tipo "L" de 2" de diametro y flexible tipo Insultube de 1/2" de espesor | Ml | 1 | 268.68 | 335.85 | 335.85 | 338.5368 | 346.4091 | 357.1563 | 370.859
BSAN.AIR.185 | Aislamiento térmico para tuberia de cobre tipo "L" de 7/8" de diametro y flexible tipo Insultube de 1/2" de espesor | Ml | 1 | 66.24 | 82.8 | 82.8 | 83.4624 | 85.4032 | 88.0528 | 91.4311
BSAN.AIR.186 | Aislamiento térmico para tuberia de cobre tipo "L" de 7/8" de diametro y flexible tipo Insultube de 3/4" de espesor. | Ml | 1 | 92.75 | 115.9375 | 115.9375 | 116.865 | 119.5826 | 123.2926 | 128.0228
BSAN.AIR.187 | Aislamiento térmico para tuberia de cobre tipo "M" de 1 1/2"" de diámetro, tipo Insultube de 3/4" de espesor | Ml | 1 | 201.58 | 251.975 | 251.975 | 253.9908 | 259.8971 | 267.9603 | 278.2409
BSAN.AIR.188 | Aislamiento térmico para tuberia de cobre tipo "M" de 1 1/4" de diámetro, tipo Insultube de 3/4" de espesor | Ml | 1 | 291.41 | 364.2625 | 364.2625 | 367.1766 | 375.7149 | 387.3713 | 402.2332
BSAN.AIR.189 | Aislamiento térmico para tuberia de cobre tipo "M" de 1" de diámetro, tipo Insultube de 3/4" de espesor | Ml | 1 | 164.76 | 205.95 | 205.95 | 207.5976 | 212.4251 | 219.0155 | 227.4182
BSAN.AIR.190 | Aislamiento térmico para tuberia de cobre tipo "M" de 1/2" de diámetro, tipo Insultube de 3/4" de espesor | Ml | 1 | 71.29 | 89.1125 | 89.1125 | 89.8254 | 91.9142 | 94.7658 | 98.4016
BSAN.AIR.191 | Aislamiento térmico para tuberia de cobre tipo "M" de 2" de diámetro, tipo Insultube de 3/4" de espesor | Ml | 1 | 247.19 | 308.9875 | 308.9875 | 311.4594 | 318.7021 | 328.5897 | 341.1964
BSAN.AIR.192 | Aislamiento térmico para tuberia de cobre tipo "M" de 3/4" de diámetro, tipo Insultube de 3/4" de espesor | Ml | 1 | 211.23 | 264.0375 | 264.0375 | 266.1498 | 272.3388 | 280.788 | 291.5608
BSAN.AIR.193 | Aislamiento térmico tipo armaflex de 1/2" de diámetro x 1/2" de espesor. Incluye; materiales, mano de obra, herramientas, cortes, desperdicios, acarreos | Ml | 1 | 62.16 | 77.7 | 77.7 | 78.3216 | 80.1429 | 82.6293 | 85.7994
BSAN.AIR.194 | AISLAMIENTO TERMICO, A BASE DE ESPUMA ELASTOMERICA FLEXIBLE, DE 1" DE ESPESOR, EN MANGA CERRADA, PARA TUBERIA DE COBRE, DE 1" DE DIAMETRO. | Ml | 1 | 120.11 | 150.1375 | 150.1375 | 151.3386 | 154.8578 | 159.6622 | 165.7878
BSAN.AIR.195 | Aislamiento tipo insultube de diferentes diámetros x 3/4" de espesor. Incluye acabado de pintura ahulada tipo Quimic blanca | Ml | 1 | 108.69 | 135.8625 | 135.8625 | 136.9494 | 140.134 | 144.4816 | 150.0248
BSAN.AIR.196 | BCHD054F (5 TON).- UNIDAD MANEJADORA DE AIRE MARCA TRANE, PARA AGUA HELADA, DE 5 T.R., PARA OPERAR A 220/3/60, ARREGLO HORIZONTAL CON FILTROS DESECHABLES, PARED SENCILLA, PARA INTERIOR. | Pza | 1 | 96032.65 | 120040.8125 | 120040.8125 | 121001.139 | 123814.8956 | 127656.2016 | 132553.8668
BSAN.AIR.197 | BCHD054F (6 TON).- UNIDAD MANEJADORA DE AIRE MARCA TRANE, PARA AGUA HELADA, DE 6 T.R., PARA OPERAR A 220/3/60, ARREGLO HORIZONTAL CON FILTROS DESECHABLES, PARED SENCILLA, PARA INTERIOR. | Pza | 1 | 94781.12 | 118476.4 | 118476.4 | 119424.2112 | 122201.298 | 125992.5428 | 130826.3799
BSAN.AIR.198 | Bomba para condensación marca Aspen modelo MiniOrange | Pza | 1 | 2466.99 | 3083.7375 | 3083.7375 | 3108.4074 | 3180.6902 | 3279.3698 | 3405.1863
BSAN.AIR.199 | Botaguas con desviador para paso de ducto en losa de dimensiones desde 08" x 08" hasta 32" x 18", a base de lamina galvanizada, | Pza | 1 | 516.4 | 645.5 | 645.5 | 650.664 | 665.7945 | 686.4505 | 712.7869
BSAN.AIR.200 | Botaguas tipo master flash del n° 8, incluyendo: 1.00 mt de tubo PVC desde 4"Ø hasta 6"Ø, codo 90° PVC desde 4"Ø hasta 6"Ø, 12 pijas auto taladrantes de 1/4"Ø X 1/2", espuma de poliuretano y sellador sikaflex , (para tuberias de refrigeracion) | Pza | 1 | 666.2 | 832.75 | 832.75 | 839.412 | 858.9317 | 885.5797 | 919.5559
BSAN.AIR.201 | Brida soldable tipo Slip-On para 150 PSI de operación de 2 "ø, incluye empaque garlock de 1/8" de espesor y tornillería | Pza | 1 | 787.49 | 984.3625 | 984.3625 | 992.2374 | 1015.3109 | 1046.8105 | 1086.9724
BSAN.AIR.202 | Brida soldable tipo Slip-On para 150 PSI de operación de 3 "ø, incluye empaque garlock de 1/8" de espesor y tornillería | Pza | 1 | 787.49 | 984.3625 | 984.3625 | 992.2374 | 1015.3109 | 1046.8105 | 1086.9724
BSAN.AIR.203 | Cable tipo blindado de 4 x 16 Incluye; suministro de materiales, mano de obra, herramientas y todo lo necesario para su correcta ejecución. | Ml | 1 | 109.75 | 137.1875 | 137.1875 | 138.285 | 141.5007 | 145.8907 | 151.4879
BSAN.AIR.204 | Cable blindado Trenzado de 3 polos cal. 18, Incluye; suministro de materiales, mano de obra, herramientas y todo lo necesario para su correcta ejecución. | Ml | 1 | 68.92 | 86.15 | 86.15 | 86.8392 | 88.8586 | 91.6154 | 95.1303
BSAN.AIR.205 | Cable blindado Trenzado de 5 polos cal. 18 Incluye; suministro de materiales, mano de obra, herramientas y todo lo necesario para su correcta ejecución. | Ml | 1 | 111.83 | 139.7875 | 139.7875 | 140.9058 | 144.1824 | 148.6556 | 154.3589
BSAN.AIR.206 | Caja de conexión para difusor tipo lineal de 3 ranuras de inyección o retorno de aire, fabricada en lámina galvanizada cal. 24 con aislamiento térmico de 1" con barrera de vapor y sellador en todos los empalmes, pintada en color negro por la parte interior. Con dimensión de 16" X 10" de 3 Pies de Longuitud y conexión para ducto flexible de 12"Ø. | Pza | 1 | 1426.08 | 1782.6 | 1782.6 | 1796.8608 | 1838.6449 | 1895.6881 | 1968.4182
BSAN.AIR.207 | Caja de conexión para difusor tipo lineal de 3 ranuras de inyección o retorno de aire, fabricada en lámina galvanizada cal. 24 con aislamiento térmico de 1" con barrera de vapor y sellador en todos los empalmes, pintada en color negro por la parte interior. Con dimensión de 18" X 10" de 5 Pies de Longuitud y conexión para ducto flexible de 16"Ø. | Pza | 1 | 2099.46 | 2624.325 | 2624.325 | 2645.3196 | 2706.8338 | 2790.8122 | 2897.8846
BSAN.AIR.208 | Caja de conexión para difusor tipo lineal de 3 ranuras inyección o retorno de aire, fabricada en lámina galvanizada cal. 24 con aislamiento térmico de 1" con barrera de vapor y sellador en todos los empalmes, pintada en color negro por la parte interior. Con dimensión de 14" X 10" de 3 Pies de Longuitud y conexión para ducto flexible de 12"Ø. | Pza | 1 | 1426.08 | 1782.6 | 1782.6 | 1796.8608 | 1838.6449 | 1895.6881 | 1968.4182
BSAN.AIR.209 | Caja de conexión para difusor tipo lineal de inyección o retorno de aire fabricada en lámina galvanizada cal. 24 con aislamiento térmico de 1" con sellador en todos los empalmes y conexión para ducto flexible. Con dimensión de 10" X 6" X 2 Pies de Longuitud y conexión para ducto flexible de 8", pintada en color negro por el interior. | Pza | 1 | 1426.08 | 1782.6 | 1782.6 | 1796.8608 | 1838.6449 | 1895.6881 | 1968.4182
BSAN.AIR.210 | Caja de conexión para difusor tipo lineal de inyección o retorno de aire, a base de lámina galvanizada cal. 24 con aislamiento térmico de 1" con barrera de vapor y sellador en todos los empalmes, pintura en color negro por el interior. Con dimensión de 10" X 6" de 3 Pies de Longuitud y conexión para ducto flexible de 8"Ø | Pza | 1 | 1426.08 | 1782.6 | 1782.6 | 1796.8608 | 1838.6449 | 1895.6881 | 1968.4182
BSAN.AIR.211 | Caja de conexión para difusor tipo lineal de inyección o retorno de aire, a base de lámina galvanizada cal. 24 con aislamiento térmico de 1" con barrera de vapor y sellador en todos los empalmes, pintura en color negro por el interior. Con dimensión de 14" X 8" de 3 Pies de Longuitud y conexión para ducto flexible de 10"Ø | Pza | 1 | 1426.08 | 1782.6 | 1782.6 | 1796.8608 | 1838.6449 | 1895.6881 | 1968.4182
BSAN.AIR.212 | Caja de conexión para difusor tipo lineal de inyección o retorno de aire, a base de lámina galvanizada cal. 24 con aislamiento térmico de 1" con barrera de vapor y sellador en todos los empalmes, pintura en color negro por el interior. Con dimensión de 16" X 6" de 3 Pies de Longuitud y conexión para ducto flexible de 10"Ø | Pza | 1 | 1426.08 | 1782.6 | 1782.6 | 1796.8608 | 1838.6449 | 1895.6881 | 1968.4182
BSAN.AIR.213 | Caja de conexión para difusor tipo lineal de inyección o retorno de aire, a base de lámina galvanizada cal. 24 con aislamiento térmico de 1" con barrera de vapor y sellador en todos los empalmes, pintura en color negro por el interior. Con dimensión de 16" X 8" de 3 Pies de Longuitud y conexión para ducto flexible de 12"Ø | Pza | 1 | 1426.08 | 1782.6 | 1782.6 | 1796.8608 | 1838.6449 | 1895.6881 | 1968.4182
BSAN.AIR.214 | Caja de conexión para difusor tipo lineal de inyección o retorno de aire, a base de lámina galvanizada cal. 24 con aislamiento térmico de 1" con barrera de vapor y sellador en todos los empalmes, pintura en color negro por el interior. Con dimensión de 16" X 10" de 5 Pies de Longuitud y conexión para ducto flexible de 14"Ø | Pza | 1 | 2099.89 | 2624.8625 | 2624.8625 | 2645.8614 | 2707.3882 | 2791.3838 | 2898.4782
BSAN.AIR.215 | Caja de conexión para difusor tipo lineal de inyección o retorno de aire, fabricada en lámina galvanizada cal. 24 con aislamiento térmico de 1" con barrera de vapor y sellador en todos los empalmes, pintada en color negro por la parte interior. Con dimensión de 6" X 10" de 3 Pies de Longuitud y conexión para ducto flexible de 8"Ø | Pza | 1 | 1426.08 | 1782.6 | 1782.6 | 1796.8608 | 1838.6449 | 1895.6881 | 1968.4182
BSAN.AIR.216 | Caja de conexión para difusor tipo lineal de inyección o retorno de aire, fabricada en lámina galvanizada cal. 24 con aislamiento térmico de 1" con barrera de vapor y sellador en todos los empalmes, pintada en color negro por la parte interior. Con dimensión de 8" X 10" de 3 Pies (Para Difusor Lineal de 3 ranuras) de Longuitud y conexión para ducto flexible de 8"Ø | Pza | 1 | 1426.08 | 1782.6 | 1782.6 | 1796.8608 | 1838.6449 | 1895.6881 | 1968.4182
BSAN.AIR.217 | Caja de conexión para difusor tipo lineal de inyección o retorno de aire, fabricada en lámina galvanizada cal. 24 con aislamiento térmico de 1" con barrera de vapor y sellador en todos los empalmes, pintada en color negro por la parte interior. Con dimensión de 10" X 10" de 3 Pies (Para Difusor Lineal de 3 ranuras) de Longuitud y conexión para ducto flexible de 8"Ø | Pza | 1 | 1426.08 | 1782.6 | 1782.6 | 1796.8608 | 1838.6449 | 1895.6881 | 1968.4182
BSAN.AIR.218 | Caja de conexión para difusor tipo lineal de inyección o retorno de aire, fabricada en lámina galvanizada cal. 24 con aislamiento térmico de 1" con barrera de vapor y sellador en todos los empalmes, pintada en color negro por la parte interior. Con dimensión de 10" X 12" de 3 Pies (Para Difusor Lineal de 3 ranuras) de Longuitud y conexión para ducto flexible de 14"Ø | Pza | 1 | 1426.08 | 1782.6 | 1782.6 | 1796.8608 | 1838.6449 | 1895.6881 | 1968.4182
BSAN.AIR.219 | Caja de conexión para difusor tipo lineal de inyección o retorno de aire, fabricada en lámina galvanizada cal. 24 con aislamiento térmico de 1" con barrera de vapor y sellador en todos los empalmes, pintada en color negro por la parte interior. Con dimensión de 10" X 10" de 3 Pies (Para Difusor Lineal de 3 ranuras) de Longuitud y conexión para ducto flexible de 8"Ø | Pza | 1 | 2821.33 | 3526.6625 | 3526.6625 | 3554.8758 | 3637.5408 | 3750.394 | 3894.2818
BSAN.AIR.220 | Caja de conexión para difusor tipo lineal de inyección o retorno de aire, fabricada en lámina galvanizada cal. 24 con aislamiento térmico de 1" con barrera de vapor y sellador en todos los empalmes, pintada en color negro por la parte interior. Con dimensión de 12" X 8" de 3 Pies de Longuitud y conexión para ducto flexible de 10"Ø | Pza | 1 | 1426.08 | 1782.6 | 1782.6 | 1796.8608 | 1838.6449 | 1895.6881 | 1968.4182
BSAN.AIR.221 | Caja de conexión para difusor tipo lineal de inyección o retorno de aire, fabricada en lámina galvanizada cal. 24 con aislamiento térmico de 1" con barrera de vapor y sellador en todos los empalmes, pintada en color negro por la parte interior. Con dimensión de 14" X 10" de 3 Pies de Longuitud y conexión para ducto flexible de 12"Ø | Pza | 1 | 1426.08 | 1782.6 | 1782.6 | 1796.8608 | 1838.6449 | 1895.6881 | 1968.4182
BSAN.AIR.222 | Caja de conexión para difusor tipo lineal de inyección o retorno de aire, fabricada en lámina galvanizada cal. 24 con aislamiento térmico de 1" con barrera de vapor y sellador en todos los empalmes, pintada en color negro por la parte interior. Con dimensión de 18" X 10" de 3 Pies de Longuitud y conexión para ducto flexible de 14"Ø | Pza | 1 | 1426.08 | 1782.6 | 1782.6 | 1796.8608 | 1838.6449 | 1895.6881 | 1968.4182
BSAN.AIR.223 | Caja de conexión para difusor tipo lineal de inyección o retorno de aire, fabricada en lámina galvanizada cal. 24 con aislamiento térmico de 1" con barrera de vapor y sellador en todos los empalmes, pintada en color negro por la parte interior. Con dimensión de 8" X 10" de 3 Pies de Longuitud y conexión para ducto flexible de 8"Ø | Pza | 1 | 1426.08 | 1782.6 | 1782.6 | 1796.8608 | 1838.6449 | 1895.6881 | 1968.4182
BSAN.AIR.224 | Caja de conexión para difusor tipo lineal de inyección o retorno de aire, fabricada en lámina galvanizada cal. 24 con aislamiento térmico de 1" con barrera de vapor y sellador en todos los empalmes, pintada en color negro por la parte interior. Con dimensión de 8" X 12" de 3 Pies de Longuitud y conexión para ducto flexible de 10"Ø | Pza | 1 | 1426.08 | 1782.6 | 1782.6 | 1796.8608 | 1838.6449 | 1895.6881 | 1968.4182
BSAN.AIR.225 | Caja de conexión para difusor tipo lineal de inyección o retorno de aire, fabricada en lámina galvanizada cal. 24 con aislamiento térmico de 1" con barrera de vapor y sellador en todos los empalmes, pintada en color negro por la parte interior. Con dimensión de 10" X 14" de 3 Pies de Longuitud y conexión para ducto flexible de 12"Ø | Pza | 1 | 1426.08 | 1782.6 | 1782.6 | 1796.8608 | 1838.6449 | 1895.6881 | 1968.4182
BSAN.AIR.226 | Caja de conexión para difusor tipo lineal de inyección o retorno de aire, fabricada en lámina galvanizada cal. 24 con aislamiento térmico de 1" con barrera de vapor y sellador en todos los empalmes, pintada en color negro por la parte interior. Con dimensión de 10" X 12" de 3 Pies de Longuitud y conexión para ducto flexible de 12"Ø | Pza | 1 | 1426.08 | 1782.6 | 1782.6 | 1796.8608 | 1838.6449 | 1895.6881 | 1968.4182
BSAN.AIR.227 | Caja de conexión para difusor tipo lineal de inyección o retorno de aire, fabricada en lámina galvanizada cal. 24 con aislamiento térmico de 1" con barrera de vapor y sellador en todos los empalmes, pintada en color negro por la parte interior. Con dimensión de 12" X 14" de 5 Pies de Longuitud y conexión para ducto flexible de 14"Ø | Pza | 1 | 1426.08 | 1782.6 | 1782.6 | 1796.8608 | 1838.6449 | 1895.6881 | 1968.4182
BSAN.AIR.228 | Caja de conexión para difusor tipo lineal de inyección o retorno de aire, fabricada en lámina galvanizada cal. 24 con aislamiento térmico de 1" con barrera de vapor y sellador en todos los empalmes, pintada en color negro por la parte interior. Con dimensión de 10" X 6" de 3 Pies de Longuitud y conexión para ducto flexible de 8"Ø | Pza | 1 | 1426.08 | 1782.6 | 1782.6 | 1796.8608 | 1838.6449 | 1895.6881 | 1968.4182
BSAN.AIR.229 | Caja de conexión para difusor tipo lineal de inyección o retorno de aire, fabricada en lámina galvanizada cal. 24 con aislamiento térmico de 1" con barrera de vapor y sellador en todos los empalmes, pintada en color negro por la parte interior. Con dimensión de 12" X 8" de 3 Pies de Longuitud y conexión para ducto flexible de 10"Ø | Pza | 1 | 1426.08 | 1782.6 | 1782.6 | 1796.8608 | 1838.6449 | 1895.6881 | 1968.4182
BSAN.AIR.230 | Caja de conexión para difusor tipo lineal de inyección o retorno de aire, fabricada en lámina galvanizada cal. 24 con aislamiento térmico de 1" con barrera de vapor y sellador en todos los empalmes, pintada en color negro por la parte interior. Con dimensión de 14" X 8" de 3 Pies de Longuitud y conexión para ducto flexible de 10"Ø | Pza | 1 | 1426.08 | 1782.6 | 1782.6 | 1796.8608 | 1838.6449 | 1895.6881 | 1968.4182
BSAN.AIR.231 | Caja de conexión para difusor tipo lineal de inyección o retorno de aire, fabricada en lámina galvanizada cal. 24 con aislamiento térmico de 1" con barrera de vapor y sellador en todos los empalmes, pintada en color negro por la parte interior. Con dimensión de 16" X 10" de 3 Pies de Longuitud y conexión para ducto flexible de 14"Ø | Pza | 1 | 1426.08 | 1782.6 | 1782.6 | 1796.8608 | 1838.6449 | 1895.6881 | 1968.4182
BSAN.AIR.232 | Caja de conexión para difusor tipo lineal de inyección o retorno de aire, fabricada en lámina galvanizada cal. 24 con aislamiento térmico de 1" con barrera de vapor y sellador en todos los empalmes, pintada en color negro por la parte interior. Con dimensión de 14" X 10" de 4 Pies de Longuitud y conexión para ducto flexible de 12"Ø | Pza | 1 | 1711.39 | 2139.2375 | 2139.2375 | 2156.3514 | 2206.4951 | 2274.9507 | 2362.2316
BSAN.AIR.233 | Caja de conexión para difusor tipo lineal de inyección o retorno de aire, fabricada en lámina galvanizada cal. 24 con aislamiento térmico de 1" con barrera de vapor y sellador en todos los empalmes, pintada en color negro por la parte interior. Con dimensión de 16" X 10" de 4 Pies de Longuitud y conexión para ducto flexible de 14"Ø. | Pza | 1 | 1711.39 | 2139.2375 | 2139.2375 | 2156.3514 | 2206.4951 | 2274.9507 | 2362.2316
BSAN.AIR.234 | Caja de conexión para difusor tipo lineal de inyección o retorno de aire, fabricada en lámina galvanizada cal. 24 con aislamiento térmico de 1" con barrera de vapor y sellador en todos los empalmes, pintada en color negro por la parte interior. Con dimensión de 16" X 8" de 3 Pies de Longuitud y conexión para ducto flexible de 12"Ø | Pza | 1 | 1426.08 | 1782.6 | 1782.6 | 1796.8608 | 1838.6449 | 1895.6881 | 1968.4182
BSAN.AIR.235 | Caja de conexión para difusor tipo lineal de inyección o retorno de aire, fabricada en lámina galvanizada cal. 24 con aislamiento térmico de 1" con barrera de vapor y sellador en todos los empalmes, pintada en color negro por la parte interior. Con dimensión de 16" X 8" de 5 Pies de Longuitud y 2 conexión para ducto flexible de 12"Ø | Pza | 1 | 2099.89 | 2624.8625 | 2624.8625 | 2645.8614 | 2707.3882 | 2791.3838 | 2898.4782
BSAN.AIR.236 | Caja de conexión para difusor tipo lineal de inyección o retorno de aire, fabricada en lámina galvanizada cal. 24 con aislamiento térmico de 1" con barrera de vapor y sellador en todos los empalmes, pintada en color negro por la parte interior. Con dimensión de 6" X 10" de 3 Pies de Longuitud y conexión para ducto flexible de 8"Ø | Pza | 1 | 1426.08 | 1782.6 | 1782.6 | 1796.8608 | 1838.6449 | 1895.6881 | 1968.4182
BSAN.AIR.237 | Caja de conexión para difusor tipo lineal de inyección o retorno de aire, fabricada en lámina galvanizada cal. 24 con aislamiento térmico de 1" con barrera de vapor y sellador en todos los empalmes, pintada en color negro por la parte interior. Con dimensión de 8" X 12" de 3 Pies de Longuitud y conexión para ducto flexible de 10"Ø | Pza | 1 | 1426.08 | 1782.6 | 1782.6 | 1796.8608 | 1838.6449 | 1895.6881 | 1968.4182
BSAN.AIR.238 | Caja de conexión para difusor tipo lineal de inyección o retorno de aire, fabricada en lámina galvanizada cal. 24 con aislamiento térmico de 1" con barrera de vapor y sellador en todos los empalmes, pintada en color negro por la parte interior. Con dimensión de 10" X 14" de 3 Pies de Longuitud y conexión para ducto flexible de 12"Ø | Pza | 1 | 1426.08 | 1782.6 | 1782.6 | 1796.8608 | 1838.6449 | 1895.6881 | 1968.4182
BSAN.AIR.239 | Caja de conexión para difusor tipo lineal de inyección o retorno de aire, fabricada en lámina galvanizada cal. 24 con aislamiento térmico de 1" con barrera de vapor y sellador en todos los empalmes, pintada en color negro por la parte interior. Con dimensión de 10" X 16" de 3 Pies de Longuitud y conexión para ducto flexible de 14"Ø | Pza | 1 | 1426.08 | 1782.6 | 1782.6 | 1796.8608 | 1838.6449 | 1895.6881 | 1968.4182
BSAN.AIR.240 | Caja de conexión para difusor tipo lineal de inyección o retorno de aire, fabricada en lámina galvanizada cal. 24 con aislamiento térmico de 1" con barrera de vapor y sellador en todos los empalmes, pintada en color negro por la parte interior. Con dimensión de 18" X 10" de 5 Pies de Longuitud y conexión para ducto flexible de 14"Ø | Pza | 1 | 2099.89 | 2624.8625 | 2624.8625 | 2645.8614 | 2707.3882 | 2791.3838 | 2898.4782
BSAN.AIR.241 | Caja de conexión para difusor tipo lineal de inyección o retorno de aire, fabricada en lámina galvanizada cal. 24 con aislamiento térmico de 1" con barrera de vapor y sellador en todos los empalmes, pintada en color negro por la parte interior. Con dimensión de 18" X 10" de 5 Pies de Longitud y conexión para ducto flexible de 10"Ø | Pza | 1 | 2099.89 | 2624.8625 | 2624.8625 | 2645.8614 | 2707.3882 | 2791.3838 | 2898.4782
BSAN.AIR.242 | Caja de conexión para difusor tipo lineal de inyección o retorno de aire, fabricada en lámina galvanizada cal. 24 con aislamiento térmico de 1" con barrera de vapor y sellador en todos los empalmes, pintada en color negro por la parte interior. Con dimensión de 10" X 6" de 4 Pies de Longuitud y conexión para ducto flexible de 8"Ø | Pza | 1 | 1710.97 | 2138.7125 | 2138.7125 | 2155.8222 | 2205.9536 | 2274.3924 | 2361.6519
BSAN.AIR.243 | Caja de conexión para difusor tipo lineal de inyección o retorno de aire, fabricada en lámina galvanizada cal. 24 con aislamiento térmico de 1" con barrera de vapor y sellador en todos los empalmes, pintada en color negro por la parte interior. Con dimensión de 12" X 8" de 5 Pies de Longuitud y conexión para ducto flexible de 10"Ø | pza | 1 | 2099.46 | 2624.325 | 2624.325 | 2645.3196 | 2706.8338 | 2790.8122 | 2897.8846
BSAN.AIR.244 | Caja de conexión para difusor tipo lineal de inyección o retorno de aire, fabricada en lámina galvanizada cal. 24 con aislamiento térmico de 1" con barrera de vapor y sellador en todos los empalmes, pintada en color negro por la parte interior. Con dimensión de 14" X 10" de 5 Pies de Longuitud y conexión para ducto flexible de 12"Ø | pza | 1 | 2099.46 | 2624.325 | 2624.325 | 2645.3196 | 2706.8338 | 2790.8122 | 2897.8846
BSAN.AIR.245 | Caja de conexión para difusor tipo lineal de inyección o retorno de aire, fabricada en P3-DUCTAL código 15HG21 DE 12mm y densidad de 52+-2Kg/M3 o Lámina Galvanizada, pintada en color negro por la parte interior. Con dimensión de 10" X 6" de 3 Pies de Longitud y conexión para ducto flexible de 10"Ø Modelo: PLI de 2 ranuras. | Pza | 1 | 1426.08 | 1782.6 | 1782.6 | 1796.8608 | 1838.6449 | 1895.6881 | 1968.4182
BSAN.AIR.246 | Caja de conexión para difusor tipo lineal de inyección o retorno de aire, fabricada en P3-DUCTAL código 15HG21 DE 12mm y densidad de 52+-2Kg/M3 o Lámina Galvanizada, pintada en color negro por la parte interior. Con dimensión de 12" X 8" de 3 Pies de longitud y conexión para ducto flexible de 10"Ø, Modelo: PLI de 3 ranuras. | Pza | 1 | 1426.08 | 1782.6 | 1782.6 | 1796.8608 | 1838.6449 | 1895.6881 | 1968.4182
BSAN.AIR.247 | Caja de conexión para difusor tipo lineal de inyección o retorno de aire, fabricada en P3-DUCTAL código 15HG21 DE 12mm y densidad de 52+-2Kg/M3 o Lámina Galvanizada, pintada en color negro por la parte interior. Con dimensión de 16" X 10" de 3 Pies de Longitud y conexión para ducto flexible de 14"Ø Modelo: PLI de 4 ranuras. | Pza | 1 | 1458.8 | 1823.5 | 1823.5 | 1838.088 | 1880.8308 | 1939.1828 | 2013.5816
BSAN.AIR.248 | Caja de conexión para difusor tipo lineal de inyección o retorno de aire, fabricada en P3-DUCTAL codigo 15HG21 DE 12mm y densidad de 52+-2Kg/M3, pintada en color negro por la parte interior. Con dimensión de 10" X 6" de 3 Pies de Longuitud y conexión para ducto flexible de 10"Ø | Pza | 1 | 1426.08 | 1782.6 | 1782.6 | 1796.8608 | 1838.6449 | 1895.6881 | 1968.4182
BSAN.AIR.249 | Caja de conexión para difusor tipo lineal de inyección o retorno de aire, fabricada en P3-DUCTAL codigo 15HG21 DE 12mm y densidad de 52+-2Kg/M3, pintada en color negro por la parte interior. Con dimensión de 16" X 10" de 5 Pies de Longuitud y conexión para ducto flexible de 14"Ø | Pza | 1 | 2030.37 | 2537.9625 | 2537.9625 | 2558.2662 | 2617.756 | 2698.9708 | 2802.5197
BSAN.AIR.250 | Caja de pleno de la unidad Fan & Coil fabricada en lamina galvanizada calibre 26, de 32" x 26" x 12" | Pza | 1 | 5144.33 | 6430.4125 | 6430.4125 | 6481.8558 | 6632.5847 | 6838.3579 | 7100.7187
BSAN.AIR.251 | Caja de volumen variable Mca. Innes Mod. CDS Tamaño 04, Incluye: Actuador Mod. ML6161A2009 | Pza | 1 | 3437.9 | 4297.375 | 4297.375 | 4331.754 | 4432.4845 | 4570.0005 | 4745.3334
BSAN.AIR.252 | Caja de volumen variable Mca. Innes Mod. CDS Tamaño 08, Incluye: Actuador Mod. ML6161A2009 | Pza | 1 | 4333.57 | 5416.9625 | 5416.9625 | 5460.2982 | 5587.2718 | 5760.6146 | 5981.6267
BSAN.AIR.253 | Caja de volumen variable Mca. Innes Mod. CDS Tamaño 10, Incluye: Paquete de control Análogo- electrónico con actuador, termostato y transformador de voltaje (Actuador Mod. ML6161A2009) | Pza | 1 | 4684 | 5855 | 5855 | 5901.84 | 6039.0812 | 6226.4412 | 6465.3252
BSAN.AIR.254 | Caja de volumen variable Mca. Innes Mod. CDS Tamaño 12, Incluye: Actuador Mod. ML6161A2009 | Pza | 1 | 4947.47 | 6184.3375 | 6184.3375 | 6233.8122 | 6378.7731 | 6576.6719 | 6828.9928
BSAN.AIR.255 | Caja de volumen variable Mca. Innes Mod. CDS Tamaño 14, Incluye: Paquete de control Análogo- electrónico con actuador, termostato y transformador de voltaje | Pza | 1 | 5342.67 | 6678.3375 | 6678.3375 | 6731.7642 | 6888.3044 | 7102.0112 | 7374.4874
BSAN.AIR.256 | Caja de volumen variable Mca. Innes Mod. CDS Tamaño 24, Incluye: Actuador Mod. ML6161A2009 | Pza | 1 | 10323.03 | 12903.7875 | 12903.7875 | 13007.0178 | 13309.4826 | 13722.4038 | 14248.8783
BSAN.AIR.257 | Caja de volumen variable Mca. Innes, Mod. CDS Tamaño 06 | Pza | 1 | 3437.9 | 4297.375 | 4297.375 | 4331.754 | 4432.4845 | 4570.0005 | 4745.3334
BSAN.AIR.258 | Caja de volumen variable Mca. Innes, Mod. CDS Tamaño 07 | Pza | 1 | 3717.79 | 4647.2375 | 4647.2375 | 4684.4154 | 4793.3466 | 4942.0582 | 5131.6655
BSAN.AIR.259 | Caja de volumen variable Mca. Tuttle & Bailey Mod. SDV-12 Tamaño 12, Incluye: Actuador Belimo para señal digital | Pza | 1 | 13420.56 | 16775.7 | 16775.7 | 16909.9056 | 17303.128 | 17839.9504 | 18524.399
BSAN.AIR.260 | Caja de volumen variable Mca. Tuttle & Bailey Mod. SDV-14 Tamaño 14, Incluye: Actuador Belimo para señal digital | Pza | 1 | 13870.89 | 17338.6125 | 17338.6125 | 17477.3214 | 17883.7385 | 18438.5741 | 19145.9895
BSAN.AIR.261 | Caja de volumen variable Mca. Tuttle & Bailey Mod. SDV-16 Tamaño 16, Incluye: Actuador Belimo para señal digital | Pza | 1 | 14421.7 | 18027.125 | 18027.125 | 18171.342 | 18593.8978 | 19170.7658 | 19906.2725
BSAN.AIR.262 | Caja de volumen variable Mca. Tuttle & Bailey Mod. SDV-24 Tamaño 24, Incluye: Actuador Belimo para señal digital | Pza | 1 | 19193.52 | 23991.9 | 23991.9 | 24183.8352 | 24746.2053 | 25513.9461 | 26492.8157
BSAN.AIR.263 | Caja difusor de inyeccion o retorno de aire fabricada en lamina galvanizada cal 22 con aislamiento termico de 1" con conexión para ducto flexible. Con dimension de 12" X 10" y ranura de paso de aire de 3" de alto y 48" de longuitud. | Pza | 1 | 1710.87 | 2138.5875 | 2138.5875 | 2155.6962 | 2205.8247 | 2274.2595 | 2361.5139
BSAN.AIR.264 | Caja difusor de inyeccion o retorno de aire fabricada en lamina galvanizada cal 22 con aislamiento termico de 1" con conexión para ducto flexible. Con dimension de 12" X 6" y ranura de paso de aire de 2" de alto y 36" de longuitud. | Pza | 1 | 1426.08 | 1782.6 | 1782.6 | 1796.8608 | 1838.6449 | 1895.6881 | 1968.4182
BSAN.AIR.265 | Caja difusor de inyeccion o retorno de aire fabricada en lamina galvanizada cal 22 con aislamiento termico de 1" con conexión para ducto flexible. Con dimension de 12" X 8" y ranura de paso de aire de 2" de alto y 48" de longuitud. | Pza | 1 | 1710.87 | 2138.5875 | 2138.5875 | 2155.6962 | 2205.8247 | 2274.2595 | 2361.5139
BSAN.AIR.266 | Caja difusor de inyeccion o retorno de aire fabricada en lamina galvanizada cal 22 con aislamiento termico de 1" con conexión para ducto flexible. Con dimension de 14" X 12" y ranura de paso de aire de 3" de alto y 60" de longuitud. | Pza | 1 | 2099.89 | 2624.8625 | 2624.8625 | 2645.8614 | 2707.3882 | 2791.3838 | 2898.4782
BSAN.AIR.267 | Caja plenum con aislamiento interior Duct Liner para Difusor lineal de 3Ft de largo y 2 ranuras | Pza | 1 | 1389.06 | 1736.325 | 1736.325 | 1750.2156 | 1790.9151 | 1846.4775 | 1917.3195
BSAN.AIR.268 | Caja plenum con aislamiento interior Duct Liner para Difusor lineal de 3Ft de largo y 2 ranuras, incluye collarín de 8" de diámetro. | Pza | 1 | 1605.99 | 2007.4875 | 2007.4875 | 2023.5474 | 2070.6029 | 2134.8425 | 2216.748
BSAN.AIR.269 | Caja plenum con aislamiento interior Duct Liner para Difusor lineal de 3Ft de largo y 3 ranuras | Pza | 1 | 954.26 | 1192.825 | 1192.825 | 1202.3676 | 1230.3274 | 1268.4978 | 1317.1651
BSAN.AIR.270 | Caja plenum con aislamiento interior Duct Liner para Difusor lineal de 4Ft de largo y 3 ranuras. | Pza | 1 | 1929.5 | 2411.875 | 2411.875 | 2431.17 | 2487.7043 | 2564.8843 | 2663.2889
BSAN.AIR.271 | Caja plenum con aislamiento interior Duct Liner para Difusor lineal de 5Ft de largo y 3 ranuras. | Pza | 1 | 1929.5 | 2411.875 | 2411.875 | 2431.17 | 2487.7043 | 2564.8843 | 2663.2889
BSAN.AIR.272 | Caja plenum con aislamiento interior Duct Liner para Difusor lineal de 6Ft de largo y 3 ranuras | Pza | 1 | 1328.62 | 1660.775 | 1660.775 | 1674.0612 | 1712.9898 | 1766.1346 | 1833.8942
BSAN.AIR.273 | Caja plenum de 40"x12"x12" con aislamiento térmico Marca: INNES, Modelo: PLI, de 1" exterior paraDifusor lineal de 16Ft de largo y 3 ranuras. | Pza | 1 | 6397.54 | 7996.925 | 7996.925 | 8060.9004 | 8248.3483 | 8504.2499 | 8830.5245
BSAN.AIR.274 | Caja plenum de Inyeccion y/o Retorno con aislamiento interior Duct Liner de 1" para Difusor lineal Caja de 09"x10" X 3.0 fT | Pza | 1 | 1426.08 | 1782.6 | 1782.6 | 1796.8608 | 1838.6449 | 1895.6881 | 1968.4182
BSAN.AIR.275 | Caja plenum de Inyeccion y/o Retorno con aislamiento interior Duct Liner de 1/2" para Difusor lineal Caja de 08"x08" X 13.0 fT | Pza | 1 | 5316.04 | 6645.05 | 6645.05 | 6698.2104 | 6853.9704 | 7066.612 | 7337.73
BSAN.AIR.276 | Caja plenum de Inyeccion y/o Retorno con aislamiento interior Duct Liner de 1/2" para Difusor lineal Caja de 09"x12" X 3.0 fT | Pza | 1 | 1426.08 | 1782.6 | 1782.6 | 1796.8608 | 1838.6449 | 1895.6881 | 1968.4182
BSAN.AIR.277 | Caja plenum de Inyeccion y/o Retorno con aislamiento interior Duct Liner de 1/2" para Difusor lineal Caja de 10"x07" X 3FT. | Pza | 1 | 1426.08 | 1782.6 | 1782.6 | 1796.8608 | 1838.6449 | 1895.6881 | 1968.4182
BSAN.AIR.278 | Caja plenum de Inyeccion y/o Retorno con aislamiento interior Duct Liner de 1/2" para Difusor lineal Caja de 10"x12" X 3.0 fT | Pza | 1 | 1426.08 | 1782.6 | 1782.6 | 1796.8608 | 1838.6449 | 1895.6881 | 1968.4182
BSAN.AIR.279 | Caja plenum de Inyeccion y/o Retorno con aislamiento interior Duct Liner de 1/2" para Difusor lineal Caja de 12"x07" X 11.48 fT. | Pza | 1 | 4663.44 | 5829.3 | 5829.3 | 5875.9344 | 6012.5732 | 6199.1108 | 6436.9462
BSAN.AIR.280 | Caja plenum de Inyeccion y/o Retorno con aislamiento interior Duct Liner de 1/2" para Difusor lineal Caja de 12"x07" X 3.0 fT. | Pza | 1 | 1426.08 | 1782.6 | 1782.6 | 1796.8608 | 1838.6449 | 1895.6881 | 1968.4182
BSAN.AIR.281 | Caja plenum de Inyeccion y/o Retorno con aislamiento interior Duct Liner de 1/2" para Difusor lineal Caja de 12"x08" X 13.0 fT | Pza | 1 | 5316.04 | 6645.05 | 6645.05 | 6698.2104 | 6853.9704 | 7066.612 | 7337.73
BSAN.AIR.282 | Caja plenum de Inyeccion y/o Retorno con aislamiento interior Duct Liner de 1/2" para Difusor lineal Caja de 12"x09" X 3.0 fT. | Pza | 1 | 1426.08 | 1782.6 | 1782.6 | 1796.8608 | 1838.6449 | 1895.6881 | 1968.4182
BSAN.AIR.283 | Caja plenum de Inyeccion y/o Retorno con aislamiento interior Duct Liner de 1/2" para Difusor lineal Caja de 14"x09" X 3.0 fT. | Pza | 1 | 1426.08 | 1782.6 | 1782.6 | 1796.8608 | 1838.6449 | 1895.6881 | 1968.4182
BSAN.AIR.284 | Caja plenum de Inyeccion y/o Retorno con aislamiento interior Duct Liner de 1/2" para Difusor lineal Caja de 12"x07" X 11.0 fT | Pza | 1 | 4469.19 | 5586.4875 | 5586.4875 | 5631.1794 | 5762.1267 | 5940.8943 | 6168.823
BSAN.AIR.285 | Caja plenum de Inyeccion y/o Retorno con aislamiento interior Duct Liner de 1/2" para Difusor lineal Caja de 12"x09" X 10.0 fT modelo: PA de 1 ranura de 1” | Pza | 1 | 3330.49 | 4163.1125 | 4163.1125 | 4196.4174 | 4294.0008 | 4427.2204 | 4597.0753
BSAN.AIR.286 | Caja plenum de Inyeccion y/o Retorno conaislamiento interior Duct Liner de 1/2" para Difusor lineal Caja de 12"x07" X 9.0 fT | Pza | 1 | 3679.29 | 4599.1125 | 4599.1125 | 4635.9054 | 4743.7086 | 4890.8802 | 5078.524
BSAN.AIR.287 | CAJA PLENUM LAM GALVANIZADA PARA DIFUSOR CA PL, AISLAMIENTO: (I) INTERIOR, RANURAS: 5, SEPARACIÓN DE RANURAS: 1'', NUMERO DE BOCAS: 1, DIAMETRO DE BOCAS: 06'', LONGITUD: 0.91MTS, ACABADO: UNICO. | Pza | 1 | 1477.74 | 1847.175 | 1847.175 | 1861.9524 | 1905.2502 | 1964.3598 | 2039.7245
BSAN.AIR.288 | CAJA PLENUM LAM GALVANIZADA PARA DIFUSOR CA PL, AISLAMIENTO: (I) INTERIOR, RANURAS: 5, SEPARACIÓN DE RANURAS: 1'', NUMERO DE BOCAS: 1, DIAMETRO DE BOCAS: 06'', LONGITUD: 0.91MTS, ACABADO: UNICO. | Pza | 1 | 1477.74 | 1847.175 | 1847.175 | 1861.9524 | 1905.2502 | 1964.3598 | 2039.7245
BSAN.AIR.289 | CAJA PLENUM LAM GALVANIZADA PARA DIFUSOR CA PL, AISLAMIENTO: (I) INTERIOR, RANURAS: 7, SEPARACIÓN DE RANURAS: 1'', NUMERO DE BOCAS: 1, DIAMETRO DE BOCAS: 06'', LONGITUD: 0.91MTS, ACABADO: UNICO. | Pza | 1 | 1715.59 | 2144.4875 | 2144.4875 | 2161.6434 | 2211.9102 | 2280.5338 | 2368.0289
BSAN.AIR.290 | CAJA PLENUM LAM GALVANIZADA PARA DIFUSOR CA PL, AISLAMIENTO: (I) INTERIOR, RANURAS: 8, SEPARACIÓN DE RANURAS: 3/4'', NUMERO DE BOCAS: 1, DIAMETRO DE BOCAS: 06'', LONGITUD: 0.91MTS, ACABADO: UNICO. | Pza | 1 | 1880.69 | 2350.8625 | 2350.8625 | 2369.6694 | 2424.7736 | 2500.0012 | 2595.9164
BSAN.AIR.291 | Caja plenum para conectar ducto flexible con rejilla de retorno de 24x24” | Pza | 1 | 4259.93 | 5324.9125 | 5324.9125 | 5367.5118 | 5492.3277 | 5662.7249 | 5879.9814
BSAN.AIR.292 | Caja plenum para conectar ducto P3 Ductal con rejilla de retorno de 24 x 24” | Pza | 1 | 4306.86 | 5383.575 | 5383.575 | 5426.6436 | 5552.8346 | 5725.109 | 5944.7589
BSAN.AIR.293 | Caja plenum para conectar ducto rígido de lámina con rejilla de retorno de 24x24” | Pza | 1 | 4259.93 | 5324.9125 | 5324.9125 | 5367.5118 | 5492.3277 | 5662.7249 | 5879.9814
BSAN.AIR.294 | Caja Plenum para difusor lineal de inyeccion marca Innes, mod. PLE 4ft ( con aislamiento exterior para difusor de 1" de separacion, de 3 ranuras, 3 ft de longitud (largo 48 in, base 12.5 in, altura 5.5 in) ( 121.92 x 31.75 x 13.96 cm)Extractores e implementos para instalacion | Pza | 1 | 1583.68 | 1979.6 | 1979.6 | 1995.4368 | 2041.8386 | 2105.1858 | 2185.9535
BSAN.AIR.295 | Caja plenum pintada de color negro para Difusor lineal de 2Ft de largo y 3 ranuras | Pza | 1 | 891.4 | 1114.25 | 1114.25 | 1123.164 | 1149.282 | 1184.938 | 1230.3994
BSAN.AIR.296 | Caja plenum pintada de color negro para Difusor lineal de 3Ft de largo y 2 ranuras | Pza | 1 | 1389.04 | 1736.3 | 1736.3 | 1750.1904 | 1790.8893 | 1846.4509 | 1917.2919
BSAN.AIR.297 | Caja plenum pintada de color negro para Difusor lineal de 3Ft de largo y 3 ranuras | Pza | 1 | 954.26 | 1192.825 | 1192.825 | 1202.3676 | 1230.3274 | 1268.4978 | 1317.1651
BSAN.AIR.298 | Caja plenum pintada de color negro para Difusor lineal de 2Ft de largo y 2 ranuras (con aislamiento interior) | Pza | 1 | 1665.19 | 2081.4875 | 2081.4875 | 2098.1394 | 2146.9295 | 2213.5371 | 2298.4618
BSAN.AIR.299 | Caja plenum pintada de color negro para Difusor lineal de 2Ft de largo y 3 ranuras (con aislamient interior) | Pza | 1 | 1710.34 | 2137.925 | 2137.925 | 2155.0284 | 2205.1414 | 2273.555 | 2360.7823
BSAN.AIR.300 | Caja plenum pintada de color negro para Difusor lineal de 3Ft de largo y 2 ranuras, Marca Innes. | Pza | 1 | 1389.04 | 1736.3 | 1736.3 | 1750.1904 | 1790.8893 | 1846.4509 | 1917.2919
BSAN.AIR.301 | Caja plenum pintada de color negro para Difusor lineal de 7Ft de largo y 3 ranuras (con aislamiento) | Pza | 1 | 2899.99 | 3624.9875 | 3624.9875 | 3653.9874 | 3738.9571 | 3854.9567 | 4002.8562
BSAN.AIR.302 | Carga de gas 410, incluye suministro, carga, y todo lo necesario para su correcta ejecucion. | Kg | 1 | 420.71 | 525.8875 | 525.8875 | 530.0946 | 542.4214 | 559.2498 | 580.706
BSAN.AIR.303 | Carga de gas MO-99 (SUST. R-22). Incluye suministro y carga. | Kg | 1 | 229.81 | 287.2625 | 287.2625 | 289.5606 | 296.294 | 305.4864 | 317.2067
BSAN.AIR.304 | Carga de gas R-22. Incluye suministro y carga. | Kg | 1 | 232.69 | 290.8625 | 290.8625 | 293.1894 | 300.0072 | 309.3148 | 321.182
BSAN.AIR.305 | Carga de gas R-410A. Incluye suministro y carga. | Kg | 1 | 306.94 | 383.675 | 383.675 | 386.7444 | 395.7377 | 408.0153 | 423.6693
BSAN.AIR.306 | Casquillo fabricado en lamina galvanizada de: A) 6" de diámetro | Pza | 1 | 44.89 | 56.1125 | 56.1125 | 56.5614 | 57.8767 | 59.6723 | 61.9617
BSAN.AIR.307 | Casquillo fabricado en lamina galvanizada de: B) 8" de diámetro | Pza | 1 | 54.22 | 67.775 | 67.775 | 68.3172 | 69.9058 | 72.0746 | 74.8399
BSAN.AIR.308 | Casquillo fabricado en lamina galvanizada de: C) 10" de diámetro | Pza | 1 | 63.55 | 79.4375 | 79.4375 | 80.073 | 81.935 | 84.477 | 87.7181
BSAN.AIR.309 | Casquillo fabricado en lamina galvanizada de: D) 12" de diámetro | Pza | 1 | 72.88 | 91.1 | 91.1 | 91.8288 | 93.9642 | 96.8794 | 100.5963
BSAN.AIR.310 | Casquillo fabricado en lamina galvanizada de: E) 14" de diámetro | Pza | 1 | 82.2 | 102.75 | 102.75 | 103.572 | 105.9805 | 109.2685 | 113.4607
BSAN.AIR.311 | Casquillo fabricado en lamina galvanizada de: F) 16" de diámetro | Pza | 1 | 91.53 | 114.4125 | 114.4125 | 115.3278 | 118.0096 | 121.6708 | 126.3389
BSAN.AIR.312 | Charola de seguridad contra Derrames y servicio de Mantenimiento para Unidad Fan & Coil, De 1.25 x 0.84 hasta 1.45 x 0.84 cms para 1.0 a 3.0 T.R. Fabricada con lámina galvanizada CAL. 22 , capa de sellado con doble conexión para drenaje de 3/4" de diám. de PVC. Incluye: nivelación, andamios, mano de obra, herramienta y todo lo necesario para su correcta fijación. | Pza | 1 | 657.2 | 821.5 | 821.5 | 828.072 | 847.328 | 873.616 | 907.1332
BSAN.AIR.313 | Charola de seguridad contra Derrames y servicio de Mantenimiento para Unidad Fan & Coil, De 1.45 x 0.96 Cms. Para 4 a 5 T.R. Fabricada con lámina galvanizada CAL. 22 , capa de sellado con doble conexión para drenaje de 3/4" de diám. de PVC. Incluye: nivelación, andamios, mano de obra, herramienta y todo lo necesario para su correcta fijación. | Pza | 1 | 1076.55 | 1345.6875 | 1345.6875 | 1356.453 | 1387.9959 | 1431.0579 | 1485.962
BSAN.AIR.314 | Charola para Seguridad Contra Derrames y servicio de Mantenimieto para Unidad Manejadora, con Dimensiones De 1.30 x 0.76 Cms. hasta 1.38 x 0.76 cms. De 1.5 T.R. a 2.5 TR a base de lamina Galvanizada cal.# 22, capa de sellador, con doble conexión de 3/4" de PVC, incluye: nivelacion, andamios, mano de obra, herramienta y todo lo necesario para su correcta fijacion. | Pza | 1 | 578.96 | 723.7 | 723.7 | 729.4896 | 746.4531 | 769.6115 | 799.1385
BSAN.AIR.315 | Charola para Seguridad Contra Derrames y servicio de Mantenimieto para Unidad Manejadora, con Dimensiones De 1.52 x 0.76 Cms. hasta 1.68 x 0.76 cms. De 3 a 5 T.R. A base de lamina Galvanizada cal.# 22, capa de sellador, con doble conexión de 3/4" de PVC, incluye: nivelacion, andamios, mano de obra, herramienta y todo lo necesario para su correcta fijacion. | Pza | 1 | 688.49 | 860.6125 | 860.6125 | 867.4974 | 887.6702 | 915.2098 | 950.3227
BSAN.AIR.316 | Codo 32 x 90º PVC hidraulico, Marca tubos flexibles. | Pza | 1 | 35.26 | 44.075 | 44.075 | 44.4276 | 45.4607 | 46.8711 | 48.6694
BSAN.AIR.317 | Codo de cobre de 1 1/8" de diametro | Pza | 1 | 116.24 | 145.3 | 145.3 | 146.4624 | 149.8682 | 154.5178 | 160.4461
BSAN.AIR.318 | Codo de cobre de 1 3/4" x 90° | Pza | 1 | 46.4 | 58 | 58 | 58.464 | 59.8235 | 61.6795 | 64.0459
BSAN.AIR.319 | Codo de cobre de 1 3/8" x 90° | Pza | 1 | 61.26 | 76.575 | 76.575 | 77.1876 | 78.9825 | 81.4329 | 84.5572
BSAN.AIR.320 | Codo de cobre de 1 5/8" x 90° | Pza | 1 | 80.75 | 100.9375 | 100.9375 | 101.745 | 104.111 | 107.341 | 111.4592
BSAN.AIR.321 | Codo de cobre de 1/2" x 90° | Pza | 1 | 24.49 | 30.6125 | 30.6125 | 30.8574 | 31.575 | 32.5546 | 33.8035
BSAN.AIR.322 | Codo de cobre de 1/4" de diametro | Pza | 1 | 39.27 | 49.0875 | 49.0875 | 49.4802 | 50.6308 | 52.2016 | 54.2044
BSAN.AIR.323 | Codo de cobre de 3/4" x 90° | Pza | 1 | 40.53 | 50.6625 | 50.6625 | 51.0678 | 52.2553 | 53.8765 | 55.9436
BSAN.AIR.324 | Codo de cobre de 3/8" de diametro | Pza | 1 | 54.81 | 68.5125 | 68.5125 | 69.0606 | 70.6665 | 72.8589 | 75.6542
BSAN.AIR.325 | Codo de cobre de 5/8" de diametro | Pza | 1 | 37.23 | 46.5375 | 46.5375 | 46.9098 | 48.0006 | 49.4898 | 51.3886
BSAN.AIR.326 | Codo de cobre de 5/8" x 45° | Pza | 1 | 63.03 | 78.7875 | 78.7875 | 79.4178 | 81.2646 | 83.7858 | 87.0003
BSAN.AIR.327 | Codo de cobre de 7/8" de diametro | Pza | 1 | 50.96 | 63.7 | 63.7 | 64.2096 | 65.7027 | 67.7411 | 70.3401
BSAN.AIR.328 | Codo delamina galvanizada de 6" de diametro | Pza | 1 | 147.41 | 184.2625 | 184.2625 | 185.7366 | 190.0557 | 195.9521 | 203.47
BSAN.AIR.329 | Codo redonda de 5 gajos de lamina galvanizada de calibre 24 de 10" de diámetro | Pza | 1 | 406.9 | 508.625 | 508.625 | 512.694 | 524.6162 | 540.8922 | 561.6441
BSAN.AIR.330 | Codo redonda de 5 gajos de lamina galvanizada de calibre 24 de 14" de diámetro | Pza | 1 | 566.52 | 708.15 | 708.15 | 713.8152 | 730.4142 | 753.075 | 781.9676
BSAN.AIR.331 | Collarín para ducto de 10" de diámetro. | Pza | 1 | 126.28 | 157.85 | 157.85 | 159.1128 | 162.8128 | 167.864 | 174.3043
BSAN.AIR.332 | Collarín para ducto de 12" de diámetro. | Pza | 1 | 141.07 | 176.3375 | 176.3375 | 177.7482 | 181.8816 | 187.5244 | 194.7189
BSAN.AIR.333 | Collarín para ducto de 6" de diámetro. | Pza | 1 | 96.73 | 120.9125 | 120.9125 | 121.8798 | 124.714 | 128.5832 | 133.5164
BSAN.AIR.334 | Collarín para ducto de 8" de diámetro. | Pza | 1 | 111.51 | 139.3875 | 139.3875 | 140.5026 | 143.7698 | 148.2302 | 153.9173
BSAN.AIR.335 | Colocación de guardatermostato, proporsionado por banco, incluye materiales, mano de obra, herramienta y equipo | Pza | 1 | 125.15 | 156.4375 | 156.4375 | 157.689 | 161.3559 | 166.3619 | 172.7445
BSAN.AIR.336 | Compuerta de balance manual de 10" de diámetro. | Pza | 1 | 272.38 | 340.475 | 340.475 | 343.1988 | 351.1795 | 362.0747 | 375.9661
BSAN.AIR.337 | Compuerta de balance manual de 12" de diámetro. | Pza | 1 | 324.04 | 405.05 | 405.05 | 408.2904 | 417.7848 | 430.7464 | 447.2724
BSAN.AIR.338 | Compuerta de balance manual de 6" de diámetro. | Pza | 1 | 189.68 | 237.1 | 237.1 | 238.9968 | 244.5544 | 252.1416 | 261.8153
BSAN.AIR.339 | Compuerta de balance manual de 8" de diámetro. | Pza | 1 | 231.02 | 288.775 | 288.775 | 291.0852 | 297.8541 | 307.0949 | 318.8769
BSAN.AIR.340 | Compuerta de control de volumen de hojas opuestas de 10X6" | Pza | 1 | 970.65 | 1213.3125 | 1213.3125 | 1223.019 | 1251.459 | 1290.285 | 1339.7882
BSAN.AIR.341 | Compuerta de control de volumen de hojas opuestas de 8X6" | Pza | 1 | 927.6 | 1159.5 | 1159.5 | 1168.776 | 1195.9547 | 1233.0587 | 1280.3663
BSAN.AIR.342 | Compuerta de gravedad de: A) 10" x 16" | Pza | 1 | 579.94 | 724.925 | 724.925 | 730.7244 | 747.7166 | 770.9142 | 800.4912
BSAN.AIR.343 | Compuerta de gravedad de: B) 14" x 10" | Pza | 1 | 796.05 | 995.0625 | 995.0625 | 1003.023 | 1026.3473 | 1058.1893 | 1098.7878
BSAN.AIR.344 | Compuerta de gravedad de: C) 15" x 7" | Pza | 1 | 684.12 | 855.15 | 855.15 | 861.9912 | 882.0359 | 909.4007 | 944.2908
BSAN.AIR.345 | Compuerta de gravedad de: D) 18" x 6" | Pza | 1 | 711.67 | 889.5875 | 889.5875 | 896.7042 | 917.5561 | 946.0229 | 982.3181
BSAN.AIR.346 | Compuerta de gravedad de: E) 12" x 10" | Pza | 1 | 758.17 | 947.7125 | 947.7125 | 955.2942 | 977.5086 | 1007.8354 | 1046.5021
BSAN.AIR.347 | Compuerta de gravedad de: F) 14" x 8" | Pza | 1 | 647.96 | 809.95 | 809.95 | 816.4296 | 835.4148 | 861.3332 | 894.3792
BSAN.AIR.348 | Compuerta de gravedad de: G) 08" X 04" | Pza | 1 | 611.44 | 764.3 | 764.3 | 770.4144 | 788.3296 | 812.7872 | 843.9706
BSAN.AIR.349 | Compuerta de gravedad de: G) 12" X 6" | Pza | 1 | 596.3 | 745.375 | 745.375 | 751.338 | 768.8096 | 792.6616 | 823.0729
BSAN.AIR.350 | Compuerta de gravedad de: H) 12" X 4" | Pza | 1 | 576.5 | 720.625 | 720.625 | 726.39 | 743.2814 | 766.3415 | 795.743
BSAN.AIR.351 | Compuerta de gravedad para ducto de extracción 20"x7" | Pza | 1 | 903.22 | 1129.025 | 1129.025 | 1138.0572 | 1164.5215 | 1200.6503 | 1246.7146
BSAN.AIR.352 | Compuerta de gravedad para ventilador TD-350 modelo HS5W marca Soler & Palau. | Pza | 1 | 5544.18 | 6930.225 | 6930.225 | 6985.6668 | 7148.1113 | 7369.8785 | 7652.6317
BSAN.AIR.353 | Compuerta de gravedad para ventilador TD-350 y TD-500 modelo HS5W marca Soler & Palau. | Pza | 1 | 5544.18 | 6930.225 | 6930.225 | 6985.6668 | 7148.1113 | 7369.8785 | 7652.6317
BSAN.AIR.354 | Compuerta de Mariposa de 10" de diametro | Pza | 1 | 724.41 | 905.5125 | 905.5125 | 912.7566 | 933.9818 | 962.9582 | 999.9031
BSAN.AIR.355 | Compuerta de Mariposa de 8" de diametro | Pza | 1 | 627.97 | 784.9625 | 784.9625 | 791.2422 | 809.6417 | 834.7605 | 866.787
BSAN.AIR.356 | Compuerta manual para balance de aire de: A) 06"Ø | Pza | 1 | 687.64 | 859.55 | 859.55 | 866.4264 | 886.5743 | 914.0799 | 949.1495
BSAN.AIR.357 | Compuerta manual para balance de aire de: A) 08"Ø | Pza | 1 | 744.34 | 930.425 | 930.425 | 937.8684 | 959.6776 | 989.4512 | 1027.4125
BSAN.AIR.358 | Compuerta manual para balance de aire de: A) 10" x 4" CBHO. | Pza | 1 | 1014.27 | 1267.8375 | 1267.8375 | 1277.9802 | 1307.6983 | 1348.2691 | 1399.9969
BSAN.AIR.359 | Compuerta manual para balance de aire de: A) 10" x 6" CBHO. | Pza | 1 | 1046.44 | 1308.05 | 1308.05 | 1318.5144 | 1349.1751 | 1391.0327 | 1444.4011
BSAN.AIR.360 | Compuerta manual para balance de aire de: A) 10" x 8" CBHO. | Pza | 1 | 1049.06 | 1311.325 | 1311.325 | 1321.8156 | 1352.5531 | 1394.5155 | 1448.0175
BSAN.AIR.361 | Compuerta manual para balance de aire de: A) 14" x 10" | Pza | 1 | 1123.23 | 1404.0375 | 1404.0375 | 1415.2698 | 1448.1804 | 1493.1096 | 1550.3944
BSAN.AIR.362 | Compuerta manual para balance de aire de: A) 16" x 10" | Pza | 1 | 1226.55 | 1533.1875 | 1533.1875 | 1545.453 | 1581.3909 | 1630.4529 | 1693.007
BSAN.AIR.363 | Compuerta manual para balance de aire de: A) 18" x 16" | Pza | 1 | 2210.67 | 2763.3375 | 2763.3375 | 2785.4442 | 2850.2168 | 2938.6436 | 3051.3878
BSAN.AIR.364 | CONDENSADORA LXE-LISH024000P431 MCA. LENNOX CON CAPACIDAD DE 2 TONELADAS, PARA OPERAR CON REFRIGERANTE 410A EN 230 VOLTS. | Pza | 1 | 26256.09 | 32820.1125 | 32820.1125 | 33082.6734 | 33851.9768 | 34902.2204 | 36241.281
BSAN.AIR.365 | CONDENSADORA LXE-LISH036000P431 MCA. LENNOX CON CAPACIDAD DE 3 TONELADAS, PARA OPERAR CON REFRIGERANTE 410A EN 230 VOLTS. | Pza | 1 | 41595.45 | 51994.3125 | 51994.3125 | 52410.267 | 53629.0137 | 55292.8317 | 57414.1996
BSAN.AIR.366 | Conexión de tubería de PVC hidráulico de 1 1/2" de diametro. | Ml | 1 | 32.77 | 40.9625 | 40.9625 | 41.2902 | 42.2504 | 43.5612 | 45.2324
BSAN.AIR.367 | Conexión de tubería de PVC hidráulico de 1 1/4" de diametro. | Ml | 1 | 29.64 | 37.05 | 37.05 | 37.3464 | 38.2149 | 39.4005 | 40.9121
BSAN.AIR.368 | Conexión de tubería de PVC hidráulico de 13 mm. (1/2") de diametro. | Ml | 1 | 37.87 | 47.3375 | 47.3375 | 47.7162 | 48.8258 | 50.3406 | 52.272
BSAN.AIR.369 | Conexión de tubería de PVC hidráulico de 19 mm. (3/4") de diamtero | Ml | 1 | 47.2 | 59 | 59 | 59.472 | 60.855 | 62.743 | 65.1502
BSAN.AIR.370 | Conexión de tubería de PVC hidráulico de 25 mm. (1") de diametro. | Ml | 1 | 51.2 | 64 | 64 | 64.512 | 66.0122 | 68.0602 | 70.6714
BSAN.AIR.371 | Conjunto tipo Mini-split de 2.0 T.R. Aire Acondicionado, solo frio , refrigerante R410, Marca TRANE, con evaopradora muro alto Mod. 4MCW0524H1 con control remoto.y condensadoras de descarga horizontal Mod. 4TTK0524H1 | Pza | 1 | 16735.87 | 20919.8375 | 20919.8375 | 21087.1962 | 21577.5572 | 22246.992 | 23100.5214
BSAN.AIR.372 | Contactor de 2 polos, 30 amp. con bovina a 24 volts | Pza | 1 | 366.33 | 457.9125 | 457.9125 | 461.5758 | 472.3093 | 486.9625 | 505.6453
BSAN.AIR.373 | Control alambrico de temperatura marca Daikin mod. 1E63 exclusivo para VRV. Incluye: Ajuste de temperatura 4 velocidades de ventilador apagador de display, timer, codigos de fallas. | Pza | 1 | 2062.4 | 2578 | 2578 | 2598.624 | 2659.0523 | 2741.5483 | 2846.7307
BSAN.AIR.374 | Control de temperatura 120/220 VAC PENN JCI. | Pza | 1 | 1730.64 | 2163.3 | 2163.3 | 2180.6064 | 2231.3142 | 2300.5398 | 2388.8024
BSAN.AIR.375 | Control remoto alambrico MODEL BRC1E62 | Pza | 1 | 2108.39 | 2635.4875 | 2635.4875 | 2656.5714 | 2718.3472 | 2802.6828 | 2910.2107
BSAN.AIR.376 | Cople de cobre de 1 1/8" de diametro | Pza | 1 | 64.54 | 80.675 | 80.675 | 81.3204 | 83.2114 | 85.793 | 89.0846
BSAN.AIR.377 | Cople de cobre de 1/2" de diametro | Pza | 1 | 22.4 | 28 | 28 | 28.224 | 28.8803 | 29.7763 | 30.9187
BSAN.AIR.378 | Cople de cobre de 1/4" de diametro. | Pza | 1 | 35.3 | 44.125 | 44.125 | 44.478 | 45.5123 | 46.9243 | 48.7246
BSAN.AIR.379 | Cople de cobre de 3/4" de diametro | Pza | 1 | 26.97 | 33.7125 | 33.7125 | 33.9822 | 34.7724 | 35.8512 | 37.2267
BSAN.AIR.380 | Cople de cobre de 3/8" de diametro | Pza | 1 | 39.99 | 49.9875 | 49.9875 | 50.3874 | 51.5591 | 53.1587 | 55.1982
BSAN.AIR.381 | Cople de cobre de 5/8" de diametro | Pza | 1 | 35.13 | 43.9125 | 43.9125 | 44.2638 | 45.2931 | 46.6983 | 48.4899
BSAN.AIR.382 | Cople de cobre de 7/8" de diámetro | Pza | 1 | 46.44 | 58.05 | 58.05 | 58.5144 | 59.8751 | 61.7327 | 64.1011
BSAN.AIR.383 | Cople de lamina galvanizada de 6" de diametro | Pza | 1 | 110.98 | 138.725 | 138.725 | 139.8348 | 143.0865 | 147.5257 | 153.1857
BSAN.AIR.384 | Cople hidráulico de 19 mm. PVC liso Mca. Tubos flexibles. | Pza | 1 | 10.73 | 13.4125 | 13.4125 | 13.5198 | 13.8342 | 14.2634 | 14.8106
BSAN.AIR.385 | Cople hidráulico de 25 mm. PVC liso Mca. Tubos flexibles. | Pza | 1 | 9.09 | 11.3625 | 11.3625 | 11.4534 | 11.7197 | 12.0833 | 12.5469
BSAN.AIR.386 | Cople PVC Hidraulico Cedula 40 para cementar de 1 " de diametro. | Pza | 1 | 17.08 | 21.35 | 21.35 | 21.5208 | 22.0212 | 22.7044 | 23.5755
BSAN.AIR.387 | Cruz redonda de lamina galvanizada de calibre 24 de 16"x14"x14" de diámetro | Pza | 1 | 788.54 | 985.675 | 985.675 | 993.5604 | 1016.6646 | 1048.2062 | 1088.4218
BSAN.AIR.388 | Cruz redonda de lamina galvanizada de calibre 24 de 18"x16"x14" de diámetro | Pza | 1 | 950.37 | 1187.9625 | 1187.9625 | 1197.4662 | 1225.312 | 1263.3268 | 1311.7957
BSAN.AIR.389 | Cruz redonda de lamina galvanizada de calibre 24 de 20"x14"x14" de diámetro | Pza | 1 | 1098.66 | 1373.325 | 1373.325 | 1384.3116 | 1416.5023 | 1460.4487 | 1516.4804
BSAN.AIR.390 | Cruz redonda de lamina galvanizada de calibre 24 de 22"x16"x14" de diámetro | Pza | 1 | 1277.78 | 1597.225 | 1597.225 | 1610.0028 | 1647.4418 | 1698.553 | 1763.7197
BSAN.AIR.391 | Cuello de lona ahulada para la interconexión de ductos y equipos; incluye trazo, cosido con hilo de cañamo y tornillos para lamina del No. 10 x 3/4" a cada 10 cm. en cada extremo | Pza | 1 | 383.72 | 479.65 | 479.65 | 483.4872 | 494.7302 | 510.079 | 529.6487
BSAN.AIR.392 | Cuello de lona ahulada para la interconexión de ductos y UMAS; incluye trazo, cosido con hilo de cañamo y tornillos para P3 Ductal del No. 10 x 3/4" a cada 10 cm. en cada extremo | Pza | 1 | 552.02 | 690.025 | 690.025 | 695.5452 | 711.7194 | 733.8002 | 761.9532
BSAN.AIR.393 | Difusor BARP marca Innes para extracción de aire de 100 mm (4" de Diametro nominal), construcción es en polipropileno con acabado color blanco. | Pza | 1 | 362.44 | 453.05 | 453.05 | 456.6744 | 467.2939 | 481.7915 | 500.2759
BSAN.AIR.394 | Difusor de extraccion de aire de 6" redondo, para techo marca Innes. Modelo BAR fabricado en material termoplástico color blanco, marco de montaje, incluye: materiales, mano de obra y todo lo necesario para su correcta ejecución. | Pza | 1 | 348.58 | 435.725 | 435.725 | 439.2108 | 449.4242 | 463.3674 | 481.145
BSAN.AIR.395 | Difusor de inyección de aire 12" x 12" Marca INNES, fabricado en aluminio extruido acabado en pintura de esmalte de horneo color blanco, con control de volumen, Modelo TDC-AA1/AG-95, de 2, 3 ó 4 vias. | Pza | 1 | 633.46 | 791.825 | 791.825 | 798.1596 | 816.72 | 842.0584 | 874.3648
BSAN.AIR.396 | Difusor de inyección de aire 15" x 15" Marca INNES, fabricado en aluminio extruido acabado en pintura de esmalte de horneo color blanco, con control de volumen, Modelo TDC-AA1/AG-95, de 2, 3 ó 4 vias. | Pza | 1 | 829.22 | 1036.525 | 1036.525 | 1044.8172 | 1069.1133 | 1102.2821 | 1144.5724
BSAN.AIR.397 | Difusor de inyección de aire 18" x 18" Marca INNES,fabricado en aluminio extruido acabado en pintura de esmalte de horneo color blanco, con control de volumen, Modelo TDC-AA1/AG-95, de 2, 3 ó 4 vias. | Pza | 1 | 1033.41 | 1291.7625 | 1291.7625 | 1302.0966 | 1332.3755 | 1373.7119 | 1426.4158
BSAN.AIR.398 | Difusor de inyección de aire 20" x 24" Marca INNES, fabricado en aluminio extruido acabado en pintura de esmalte de horneo color blanco, con control de volumen, Modelo TDC-AA1/AG-95, de 2, 3 ó 4 vias. | Pza | 1 | 1369.55 | 1711.9375 | 1711.9375 | 1725.633 | 1765.7608 | 1820.5428 | 1890.3899
BSAN.AIR.399 | Difusor de inyección de aire 21" x 21" Marca INNES,fabricado en aluminio extruido acabado en pintura de esmalte de horneo color blanco, con control de volumen, Modelo TDC-AA1/AG-95, de 2, 3 ó 4 vias. | Pza | 1 | 1341.29 | 1676.6125 | 1676.6125 | 1690.0254 | 1729.3252 | 1782.9768 | 1851.3826
BSAN.AIR.400 | Difusor de inyección de aire 6" x 6" Marca INNES, fabricado en aluminio extruido acabado en pintura de esmalte de horneo color blanco, con control de volumen, Modelo TDC-AA1/AG-95, de 2, 3 ó 4 vias. | Pza | 1 | 360.33 | 450.4125 | 450.4125 | 454.0158 | 464.5735 | 478.9867 | 497.3635
BSAN.AIR.401 | Difusor de inyección de aire 9" x 9" Marca INNES, fabricado en aluminio extruido acabado en pintura de esmalte de horneo color blanco, con control de volumen, Modelo TDC-AA1/AG-95, de 2, 3 ó 4 vias. | Pza | 1 | 490.21 | 612.7625 | 612.7625 | 617.6646 | 632.0278 | 651.6362 | 676.6369
BSAN.AIR.402 | Difusor de Inyeccion de aire Marca Innes, acabado en pintura de esmalte de horneo color blanco, con control de volumen de 24"x24" de 3 vías, modelo DDC2+CVR con cuello de: B) 10" de diámetro. | Pza | 1 | 1447.84 | 1809.8 | 1809.8 | 1824.2784 | 1866.7001 | 1924.6137 | 1998.4536
BSAN.AIR.403 | Difusor de Inyeccion de aire Marca Innes, acabado en pintura de esmalte de horneo color blanco, con control de volumen de 24"x24" de 3 vías, modelo DDC2+CVR con cuello de: B) 14" de diámetro | Pza | 1 | 1538.14 | 1922.675 | 1922.675 | 1938.0564 | 1983.1239 | 2044.6495 | 2123.0946
BSAN.AIR.404 | Difusor de Inyeccion de aire Marca Innes, acabado en pintura de esmalte de horneo color blanco, con control de volumen de 24"x24" de 3 vías, modelo DDC2+CVR con cuello de: B) 8" de diámetro. | Pza | 1 | 1401.64 | 1752.05 | 1752.05 | 1766.0664 | 1807.1345 | 1863.2001 | 1934.6837
BSAN.AIR.405 | Difusor de inyección de aire Marca INNES, fabricado en aluminio extruido en lamina perforada, acabado en pintura de esmalte de horneo color blanco, con control de volumen de 24"x24" de 4 vias, modelo PAR-AA/AG-85 con cuello de: E) 14" de diametro | Pza | 1 | 865.85 | 1082.3125 | 1082.3125 | 1090.971 | 1116.3404 | 1150.9744 | 1195.1328
BSAN.AIR.406 | Difusor de inyección de aire Marca INNES, fabricado en aluminio extruido en lamina perforada, acabado en pintura de esmalte de horneo color blanco, con control de volumen de 24"x24" de 4 vias, modelo PAS-AA/AG-85 con cuello de: E) 14" de diametro | Pza | 1 | 879.84 | 1099.8 | 1099.8 | 1108.5984 | 1134.3777 | 1169.5713 | 1214.4432
BSAN.AIR.407 | Difusor de inyección de aire Marca Innes, fabricado en aluminio extruido difusor de placa, acabado en pintura de esmalte de horneo color blanco, con control de volumen de aire tipo mariposa, de 24"x24" de 4 vias, modelo CFO con cuello de: C) 10" de diametro. incluye suministro, instalación, herramientas, así como cinchos de plastico, cinta Ductape en dos capas para fijar en casquillo y cuello de rejilla, así como la parte proporcional de supensión en plafón, y todo le necesario para su correcto funcionamiento y pruebas. | Pza | 1 | 1160.04 | 1450.05 | 1450.05 | 1461.6504 | 1495.6396 | 1542.0412 | 1601.2032
BSAN.AIR.408 | Difusor de inyección de aire Marca INNES, fabricado en aluminio extruido en lamina perforada, acabado en pintura de esmalte de horneo color blanco, con control de volumen de 24"x24" de 4 vias, modelo PAR-AA/AG-85 con cuello de: B) 8" de diametro | Pza | 1 | 803.62 | 1004.525 | 1004.525 | 1012.5612 | 1036.1073 | 1068.2521 | 1109.2367
BSAN.AIR.409 | Difusor de inyección de aire Marca INNES, fabricado en aluminio extruido en lamina perforada, acabado en pintura de esmalte de horneo color blanco, con control de volumen de 24"x24" de 4 vias, modelo PAR-AA/AG-85 con cuello de: B) 8" de diametro | Pza | 1 | 803.62 | 1004.525 | 1004.525 | 1012.5612 | 1036.1073 | 1068.2521 | 1109.2367
BSAN.AIR.410 | Difusor de inyección de aire Marca INNES, fabricado en aluminio extruido en lamina perforada, acabado en pintura de esmalte de horneo color blanco, con control de volumen de 24"x24" de 4 vias, modelo PAR-AA/AG-85 con cuello de: C) 10" de diametro | Pza | 1 | 824.61 | 1030.7625 | 1030.7625 | 1039.0086 | 1063.1697 | 1096.1541 | 1138.2092
BSAN.AIR.411 | Difusor de inyección de aire Marca INNES, fabricado en aluminio extruido en lamina perforada, acabado en pintura de esmalte de horneo color blanco, con control de volumen de 24"x24" de 4 vias, modelo PAR-AA/AG-85 con cuello de: D) 12" de diametro | Pza | 1 | 824.61 | 1030.7625 | 1030.7625 | 1039.0086 | 1063.1697 | 1096.1541 | 1138.2092
BSAN.AIR.412 | Difusor de inyección de aire Marca INNES, fabricado en aluminio extruido en lamina perforada, acabado en pintura de esmalte de horneo color blanco, con control de volumen de 24"x24" de 4 vias, modelo PAR-AA/AG-85 con cuello de: F) 16" de diametro | Pza | 1 | 865.85 | 1082.3125 | 1082.3125 | 1090.971 | 1116.3404 | 1150.9744 | 1195.1328
BSAN.AIR.413 | Difusor de inyección de aire Marca INNES, fabricado en aluminio extruido en lamina perforada, acabado en pintura de esmalte de horneo color blanco, con control de volumen de 24"x24" de 4 vias, modelo PAS-AA/AG-85 con cuello de: A) 6" de diametro | Pza | 1 | 816.43 | 1020.5375 | 1020.5375 | 1028.7018 | 1052.6232 | 1085.2804 | 1126.9183
BSAN.AIR.414 | Difusor de inyección de aire Marca INNES, fabricado en aluminio extruido en lamina perforada, acabado en pintura de esmalte de horneo color blanco, con control de volumen de 24"x24" de 4 vias, modelo PAS-AA/AG-85 con cuello de: B) 8" de diametro | Pza | 1 | 816.43 | 1020.5375 | 1020.5375 | 1028.7018 | 1052.6232 | 1085.2804 | 1126.9183
BSAN.AIR.415 | Difusor de inyección de aire Marca INNES, fabricado en aluminio extruido en lamina perforada, acabado en pintura de esmalte de horneo color blanco, con control de volumen de 24"x24" de 4 vias, modelo PAS-AA/AG-85 con cuello de: C) 10" de diametro | Pza | 1 | 837.82 | 1047.275 | 1047.275 | 1055.6532 | 1080.2013 | 1113.7141 | 1156.4429
BSAN.AIR.416 | Difusor de inyección de aire Marca INNES, fabricado en aluminio extruido en lamina perforada, acabado en pintura de esmalte de horneo color blanco, con control de volumen de 24"x24" de 4 vias, modelo PAS-AA/AG-85 con cuello de: D) 12" de diametro | Pza | 1 | 837.82 | 1047.275 | 1047.275 | 1055.6532 | 1080.2013 | 1113.7141 | 1156.4429
BSAN.AIR.417 | Difusor de inyección de aire Marca INNES, fabricado en aluminio extruido en lamina perforada, acabado en pintura de esmalte de horneo color blanco, con control de volumen de 24"x24" de 4 vias, modelo PAS-AA/AG-85 con cuello de: F) 16" de diametro | Pza | 1 | 879.84 | 1099.8 | 1099.8 | 1108.5984 | 1134.3777 | 1169.5713 | 1214.4432
BSAN.AIR.418 | Difusor de inyección de aire Marca Innes, fabricado en aluminio extruido, acabado en pintura de esmalte de horneo color blanco, con control de volumen de 24"x24" de 4 vías, modelo CFOcon cuello de: 12" de diámetro | Pza | 1 | 1160.04 | 1450.05 | 1450.05 | 1461.6504 | 1495.6396 | 1542.0412 | 1601.2032
BSAN.AIR.419 | Difusor de inyección de aire Marca Innes, fabricado en aluminio extruido, acabado en pintura de esmalte de horneo color blanco, con control de volumen de 24"x24" de 4 vías, modelo CFOcon cuello de: 8" de diámetro | Pza | 1 | 1126.46 | 1408.075 | 1408.075 | 1419.3396 | 1452.3449 | 1497.4033 | 1554.8527
BSAN.AIR.420 | Difusor de inyección de aire Marca INNES, fabricado en aluminio extruido, acabado en pintura de esmalte de horneo color blanco, con control de volumen de 24"x24" de 4 vías, modelo TMS-AA/AG-85 con cuello de: A) 6" de diámetro | Pza | 1 | 863.31 | 1079.1375 | 1079.1375 | 1087.7706 | 1113.0656 | 1147.598 | 1191.6268
BSAN.AIR.421 | Difusor de inyección de aire Marca INNES, fabricado en aluminio extruido, acabado en pintura de esmalte de horneo color blanco, con control de volumen de 24"x24" de 4 vías, modelo TMS-AA/AG-85 con cuello de: B) 8" de diámetro | Pza | 1 | 863.31 | 1079.1375 | 1079.1375 | 1087.7706 | 1113.0656 | 1147.598 | 1191.6268
BSAN.AIR.422 | Difusor de inyección de aire Modelo CFO con cuello de: 10" de diámetro Marca Innes, fabricado en aluminio extruido, acabado en pintura de esmalte de horneo color blanco, con control de volumen de 24"x24" de 4 vías. | Pza | 1 | 1160.04 | 1450.05 | 1450.05 | 1461.6504 | 1495.6396 | 1542.0412 | 1601.2032
BSAN.AIR.423 | Difusor de inyección de aire modelo CFO con cuello de: 12" de diámetro Marca Innes, fabricado en aluminio extruido en lamina perforada, acabado en pintura de esmalte de horneo color blanco, con control de volumen de 24"x24" de 4 vias. | Pza | 1 | 1160.04 | 1450.05 | 1450.05 | 1461.6504 | 1495.6396 | 1542.0412 | 1601.2032
BSAN.AIR.424 | Difusor de inyección de aire Modelo CFO con cuello de: 14" de diámetro Marca Innes, fabricado en aluminio extruido en lamina perforada, acabado en pintura de esmalte de horneo color blanco, con control de volumen de 24"x24" de 4 vias. | Pza | 1 | 1222.89 | 1528.6125 | 1528.6125 | 1540.8414 | 1576.6721 | 1625.5877 | 1687.9551
BSAN.AIR.425 | Difusor de inyección de aire Modelo CFO con cuello de: 16" de diámetro Marca Innes, fabricado en aluminio extruido, acabado en pintura de esmalte de horneo color blanco, con control de volumen de 24"x24" de 4 vías. | Pza | 1 | 1854.84 | 2318.55 | 2318.55 | 2337.0984 | 2391.4452 | 2465.6388 | 2560.2357
BSAN.AIR.426 | Difusor de inyección de aire modelo CFO con cuello de: 6" de diámetro Marca Innes, fabricado en aluminio extruido, acabado en pintura de esmalte de horneo color blanco, con control de volumen de 24"x24" de 4 vías. | Pza | 1 | 1126.46 | 1408.075 | 1408.075 | 1419.3396 | 1452.3449 | 1497.4033 | 1554.8527
BSAN.AIR.427 | Difusor de inyección de aire modelo CFO con cuello de: 8" de diámetro Marca Innes, fabricado en aluminio extruido, acabado en pintura de esmalte de horneo color blanco, con control de volumen de 24"x24" de 4 vías. | Pza | 1 | 863.31 | 1079.1375 | 1079.1375 | 1087.7706 | 1113.0656 | 1147.598 | 1191.6268
BSAN.AIR.428 | DIFUSOR DE INYECCION, LINEAL, DE 3 RANURAS DE 1" DE ANCHO Y 2 PIES DE LONGITUD LINEAL, INCLUYE MARCO Y ALETAS AJUSTABLES, EN ACABADO NEGRO. COMO: MARCA INNES MODELO DAC | Pza | 1 | 954.26 | 1192.825 | 1192.825 | 1202.3676 | 1230.3274 | 1268.4978 | 1317.1651
BSAN.AIR.429 | Difusor de Retorno de aire Marca Innes, acabado en pintura de esmalte de horneo color blanco, con control de volumen de 24"x24" de 3 vías, modelo DDC2+CVR con cuello de: B) 10" de diámetro. | Pza | 1 | 1447.84 | 1809.8 | 1809.8 | 1824.2784 | 1866.7001 | 1924.6137 | 1998.4536
BSAN.AIR.430 | Difusor de Retorno de aire Marca Innes, acabado en pintura de esmalte de horneo color blanco, con control de volumen de 24"x24" de 3 vías, modelo DDC2+CVR con cuello de: B) 14" de diámetro | Pza | 1 | 1538.14 | 1922.675 | 1922.675 | 1938.0564 | 1983.1239 | 2044.6495 | 2123.0946
BSAN.AIR.431 | Difusor de Retorno de aire Marca Innes, acabado en pintura de esmalte de horneo color blanco, con control de volumen de 24"x24" de 3 vías, modelo DDC2+CVR con cuello de: B) 8" de diámetro. | Pza | 1 | 1401.64 | 1752.05 | 1752.05 | 1766.0664 | 1807.1345 | 1863.2001 | 1934.6837
BSAN.AIR.432 | Difusor de retorno de aire Marca Innes, fabricado en aluminio extruido difusor de placa, acabado en pintura de esmalte de horneo color blanco, sin control volumen de 24"x24", modelo CFO con cuello de: D) 12" de diametro. incluye suministro, instalación, herramientas, así como cinchos de plastico, cinta Ductape en dos capas para fijar en casquillo y cuello de rejilla, así como la parte proporcional de supensión en plafón, y todo le necesario para su correcto funcionamiento y pruebas. | Pza | 1 | 1160.04 | 1450.05 | 1450.05 | 1461.6504 | 1495.6396 | 1542.0412 | 1601.2032
BSAN.AIR.433 | Difusor de retorno de aire Marca Innes, fabricado en aluminio extruido, acabado en pintura de esmalte de horneo color blanco, con control de volumen de 24"x24" de 3 vías, modelo DDC2+CVR con cuello de: G)16" de diámetro. | Pza | 1 | 1252.98 | 1566.225 | 1566.225 | 1578.7548 | 1615.4671 | 1665.5863 | 1729.4883
BSAN.AIR.434 | Difusor de retorno de aire modelo CFO con cuello de: 10" de diámetro Marca Innes, fabricado en aluminio extruido, acabado en pintura de esmalte de horneo color blanco, sin control de volumen de 24"x24" de 4 vías, modelo CFO con cuello de: 10" de diámetro | Pza | 1 | 1160.04 | 1450.05 | 1450.05 | 1461.6504 | 1495.6396 | 1542.0412 | 1601.2032
BSAN.AIR.435 | Difusor de retorno de aire modelo CFO con cuello de: 12" de diametro Marca Innes, fabricado en aluminio extruido en lamina perforada, acabado en pintura de esmalte de horneo color blanco, con control de volumen de 24"x24" de 4 vias. | Pza | 1 | 1160.04 | 1450.05 | 1450.05 | 1461.6504 | 1495.6396 | 1542.0412 | 1601.2032
BSAN.AIR.436 | Difusor de retorno de aire Modelo CFO con cuello de: 14" de diámetro.Marca Innes, fabricado en aluminio extruido, acabado en pintura de esmalte de horneo color blanco, plato de 24"x24", sin control de volumen. | Pza | 1 | 1222.89 | 1528.6125 | 1528.6125 | 1540.8414 | 1576.6721 | 1625.5877 | 1687.9551
BSAN.AIR.437 | Difusor de retorno de aire Modelo CFO con cuello de: 16" de diámetro Marca Innes, fabricado en aluminio extruido en lamina perforada, acabado en pintura de esmalte de horneo color blanco, con control de volumen de 24"x24" de 4 vias. | Pza | 1 | 1222.89 | 1528.6125 | 1528.6125 | 1540.8414 | 1576.6721 | 1625.5877 | 1687.9551
BSAN.AIR.438 | Difusor de retorno de aire Modelo CFO con cuello de: 6" de diámetro Marca Innes, fabricado en aluminio extruido, acabado en pintura de esmalte de horneo color blanco, sin control de volumen de 24"x24" de 4 vías. | Pza | 1 | 1126.46 | 1408.075 | 1408.075 | 1419.3396 | 1452.3449 | 1497.4033 | 1554.8527
BSAN.AIR.439 | Difusor de retorno de aire Modelo CFO con cuello de: 8" de diámetro Marca Innes, fabricado en aluminio extruido, acabado en pintura de esmalte de horneo color blanco, sin control de volumen de 24"x24" de 4 vías. | Pza | 1 | 1126.46 | 1408.075 | 1408.075 | 1419.3396 | 1452.3449 | 1497.4033 | 1554.8527
BSAN.AIR.440 | DIFUSOR DE RETORNO LINEAL, DE 3 RANURAS DE 1" DE ANCHO Y 2 PIES DE LONGITUD LINEAL, INCLUYE MARCO Y ALETAS AJUSTABLES, EN ACABADO NEGRO. COMO: MARCA INNES MODELO DAC | Pza | 1 | 785.5 | 981.875 | 981.875 | 989.73 | 1012.7451 | 1044.1652 | 1084.2257
BSAN.AIR.441 | DIFUSOR LINEAL ALUMINIO CA, USO: INYECCION, NUMERO DE RANURAS: 5, SEPARACION DE RANURAS: 1", TAPAS: 2 A 45°, LONGITUD TOTAL: 0.910 MTS, NUMERO DE SECCIONES: 1, LONGITUD POR SECCION 0.910MTS, ACABADO: BLANCO. | Pza | 1 | 1306.41 | 1633.0125 | 1633.0125 | 1646.0766 | 1684.3544 | 1736.6108 | 1803.2377
BSAN.AIR.442 | DIFUSOR LINEAL ALUMINIO CA, USO: INYECCION, NUMERO DE RANURAS: 5, SEPARACION DE RANURAS: 1", TAPAS: 2 A 45°, LONGITUD TOTAL: 0.910 MTS, NUMERO DE SECCIONES: 1, LONGITUD POR SECCION 0.910MTS, ACABADO: BLANCO. | Pza | 1 | 1306.41 | 1633.0125 | 1633.0125 | 1646.0766 | 1684.3544 | 1736.6108 | 1803.2377
BSAN.AIR.443 | DIFUSOR LINEAL ALUMINIO CA, USO: INYECCION, NUMERO DE RANURAS: 7, SEPARACION DE RANURAS: 1", TAPAS: 2 A 45°, LONGITUD TOTAL: 0.910 MTS, NUMERO DE SECCIONES: 1, LONGITUD POR SECCION 0.910MTS, ACABADO: BLANCO. | Pza | 1 | 1666.24 | 2082.8 | 2082.8 | 2099.4624 | 2148.2832 | 2214.9328 | 2299.9111
BSAN.AIR.444 | DIFUSOR LINEAL ALUMINIO CA, USO: INYECCION, NUMERO DE RANURAS: 8, SEPARACION DE RANURAS: 3/4", TAPAS: 2 A 45°, LONGITUD TOTAL: 0.910 MTS, NUMERO DE SECCIONES: 1, LONGITUD POR SECCION 0.910MTS, ACABADO: BLANCO | Pza | 1 | 1845.79 | 2307.2375 | 2307.2375 | 2325.6954 | 2379.777 | 2453.6086 | 2547.7439
BSAN.AIR.445 | Difusor lineal aluminio ca, uso: retorno, numero de ranuras: 3, separación de ranuras: 3/4", tapas: 2 a 45°, longitud total: 0.910 mts, numero de secciones: 1, longitud por sección 0.910mts, acabado: blanco. | Pza | 1 | 792.04 | 990.05 | 990.05 | 997.9704 | 1021.1772 | 1052.8588 | 1093.2528
BSAN.AIR.446 | Difusor lineal aluminio ca, uso: retorno, numero de ranuras: 4, separacion de ranuras: 3/4", tapas: 2 a 45°, longitud total: 1.220 mts, numero de secciones: 1, longitud por seccion 1.220mts, acabado: blanco. | Pza | 1 | 1094.45 | 1368.0625 | 1368.0625 | 1379.007 | 1411.0744 | 1454.8524 | 1510.6693
BSAN.AIR.447 | Difusor lineal aluminio ca, uso: retorno, numero de ranuras: 5, separación de ranuras: 3/4", tapas: 2 a 45°, longitud total: 1.220 mts, numero de secciones: 1, longitud por sección 1.220mts, acabado: blanco. | Pza | 1 | 1237.67 | 1547.0875 | 1547.0875 | 1559.4642 | 1595.7279 | 1645.2347 | 1708.3559
BSAN.AIR.448 | Difusor lineal aluminio ca, uso: retorno, numero de ranuras: 5, separacion de ranuras: 3/4", tapas: 2 a 45°, longitud total: 1.520 mts, numero de secciones: 1, longitud por seccion 1.520mts, acabado: blanco. | Pza | 1 | 1509.78 | 1887.225 | 1887.225 | 1902.3228 | 1946.5594 | 2006.9506 | 2083.9493
BSAN.AIR.449 | Difusor lineal aluminio ca, uso: retorno, numero de ranuras: 8, separación de ranuras: 3/4", tapas: 2 a 45°, longitud total: 1.830 mts, numero de secciones: 1, longitud por sección 1.830mts, acabado: blanco. | Pza | 1 | 2487.97 | 3109.9625 | 3109.9625 | 3134.8422 | 3207.7397 | 3307.2585 | 3434.145
BSAN.AIR.450 | Difusor lineal CAI de inyección de 26"x7 1/4" con 4 ranuras separación 1", fabricado en aluminio con acabado en pintura electrostática en color negro mate (26"x7 1/4"). | Pza | 1 | 1056.99 | 1321.2375 | 1321.2375 | 1331.8074 | 1362.7772 | 1405.0568 | 1458.9633
BSAN.AIR.451 | Difusor lineal CAR de retorno de 26"x7 1/4" con 4 ranuras separación 1", fabricado en aluminio con acabado en pintura electrostática en color negro mate (26"x7 1/4"). | Pza | 1 | 857.34 | 1071.675 | 1071.675 | 1080.2484 | 1105.3685 | 1139.6621 | 1183.3864
BSAN.AIR.452 | Difusor lineal de inyección de aire, Marca INNES, Mod. ML-38, de 3 slots x 2 pies de longitud, fabricado en aluminio extruido, acabado en pintura esmalte de horneo, color NEGRO | Pza | 1 | 954.26 | 1192.825 | 1192.825 | 1202.3676 | 1230.3274 | 1268.4978 | 1317.1651
BSAN.AIR.453 | Difusor lineal de inyección de aire, Marca Innes, Mod. CAI, de 1 slots x 1 pies de longitud, fabricado en aluminio extruido, acabado en pintura esmalte de horneo, color blanco | Pza | 1 | 1137.65 | 1422.0625 | 1422.0625 | 1433.439 | 1466.7721 | 1512.2781 | 1570.2983
BSAN.AIR.454 | Difusor lineal de inyección de aire, Marca Innes, Mod. CAI, para montaje en plenum de PLE 4 PIES, separación de ranura 1", de 3 Ranuras, de 4ft de largo x 6 1/2" de altura (1.2192 mts x 0.1651 mts), cabeceras a 45°, fabricado en aluminio extruido, acabado en pintura esmalte de horneo, color blanco, incluye todo lo necesario para su correcta funcionamineto y pruebas. | Pza | 1 | 1160.04 | 1450.05 | 1450.05 | 1461.6504 | 1495.6396 | 1542.0412 | 1601.2032
BSAN.AIR.455 | Difusor lineal de inyección de aire, Marca Innes, Mod. CAI, para montaje en plenum de PLE 5 PIES, separación de ranura 1", de 3 Ranuras, de 5ft de largo x 6 1/2" de altura (1.524 mts x 0.1651 mts), cabeceras a 45°, fabricado en aluminio extruido, acabado en pintura esmalte de horneo, color blanco, incluye todo lo necesario para su correcta funcionamineto y pruebas. | Pza | 1 | 1382.28 | 1727.85 | 1727.85 | 1741.6728 | 1782.1736 | 1837.4648 | 1907.9611
BSAN.AIR.456 | Difusor lineal de inyección de aire, Marca Innes, Mod. DAC-V, de 1 slot x 15 pies de longitud x 1 pulg., fabricado en aluminio extruido, acabado en pintura esmalte de horneo, color blanco | Pza | 1 | 4614.81 | 5768.5125 | 5768.5125 | 5814.6606 | 5949.8745 | 6134.4669 | 6369.8222
BSAN.AIR.457 | Difusor lineal de Inyeccion de aire, Marca Innes, Mod. DAC-V, de 1 slots de 1" de espesor x 10.0 pies de longitud, fabricado en aluminio extruido, acabado en pintura esmalte de horneo, color blanco. | Pza | 1 | 3120.25 | 3900.3125 | 3900.3125 | 3931.515 | 4022.9383 | 4147.7483 | 4306.8811
BSAN.AIR.458 | Difusor lineal de Inyeccion de aire, Marca Innes, Mod. DAC-V, de 1 slots de 1" de espesor x 11.0 pies de longitud, fabricado en aluminio extruido, acabado en pintura esmalte de horneo, color blanco | Pza | 1 | 3419.16 | 4273.95 | 4273.95 | 4308.1416 | 4408.323 | 4545.0894 | 4719.4665
BSAN.AIR.459 | Difusor lineal de inyección de aire, Marca Innes, Mod. DAC-V, de 1 slots de 1" de espesor x 11.48 pies de longitud, fabricado en aluminio extruido, acabado en pintura esmalte de horneo, color blanco. | Pza | 1 | 3562.63 | 4453.2875 | 4453.2875 | 4488.9138 | 4593.2989 | 4735.8041 | 4917.4982
BSAN.AIR.460 | Difusor lineal de Inyeccion de aire, Marca Innes, Mod. DAC-V, de 1 slots de 1" de espesor x 13.0 pies de longitud, fabricado en aluminio extruido, acabado en pintura esmalte de horneo, color blanco. | Pza | 1 | 4016.98 | 5021.225 | 5021.225 | 5061.3948 | 5179.0923 | 5339.7715 | 5544.6375
BSAN.AIR.461 | Difusor lineal de inyección de aire, Marca Innes, Mod. DAC-V, de 1 slots de 1" de espesor x 3.0 pies de longitud, fabricado en aluminio extruido, acabado en pintura esmalte de horneo, color blanco. | Pza | 1 | 1111.82 | 1389.775 | 1389.775 | 1400.8932 | 1433.4695 | 1477.9423 | 1534.6451
BSAN.AIR.462 | Difusor lineal de inyección de aire, Marca Innes, Mod. DAC-V, de 2 slot x 2 pies de longitud x 1 pulg., fabricado en aluminio extruido, acabado en pintura esmalte de horneo, color blanco | Pza | 1 | 1467.41 | 1834.2625 | 1834.2625 | 1848.9366 | 1891.9317 | 1950.6281 | 2025.466
BSAN.AIR.463 | Difusor lineal de inyección de aire, Marca Innes, Mod. DAC-V, de 2 slots de 1" de espesor x 3.0 pies de longitud, fabricado en aluminio extruido, acabado en pintura esmalte de horneo, color blanco. | Pza | 1 | 1467.41 | 1834.2625 | 1834.2625 | 1848.9366 | 1891.9317 | 1950.6281 | 2025.466
BSAN.AIR.464 | Difusor lineal de Inyeccion de aire, Marca Innes, Mod. DAC-V, de 2 slots de 1"" de espesor x 3.0 pies de longitud, fabricado en aluminio extruido, acabado en pintura esmalte de horneo, color blanco | Pza | 1 | 1467.41 | 1834.2625 | 1834.2625 | 1848.9366 | 1891.9317 | 1950.6281 | 2025.466
BSAN.AIR.465 | Difusor lineal de Inyección de aire, Marca Innes, Mod. DAC-V, de 2 slots de 1.5" de espesor x 3.0 pies de longitud, fabricado en aluminio extruido, acabado en pintura esmalte de horneo, color blanco. | Pza | 1 | 1467.41 | 1834.2625 | 1834.2625 | 1848.9366 | 1891.9317 | 1950.6281 | 2025.466
BSAN.AIR.466 | Difusor lineal de inyección de aire, Marca Innes, Modelo CAI de 3 slots x 7 pies de longitud, con ranura de 3/4" fabricado en aluminio extruido, acabado en pintura esmalte de horneo, color blanco | Pza | 1 | 1524.93 | 1906.1625 | 1906.1625 | 1921.4118 | 1966.0922 | 2027.0894 | 2104.8609
BSAN.AIR.467 | Difusor lineal de inyección de aire, Marca Innes, Modelo CAI, de 1 slots x 2 pies de longitud, fabricado en aluminio extruido, acabado en pintura esmalte de horneo, color blanco | Pza | 1 | 1137.65 | 1422.0625 | 1422.0625 | 1433.439 | 1466.7721 | 1512.2781 | 1570.2983
BSAN.AIR.468 | Difusor lineal de inyección de aire, Marca Innes, Modelo CAI, de 1 slots x 3 pies de longitud, fabricado en aluminio extruido, acabado en pintura esmalte de horneo, color blancoesmalte de horneo color blanco, de lamina perforada modelo PFV o equivalente A) 24"x24" | Pza | 1 | 1137.65 | 1422.0625 | 1422.0625 | 1433.439 | 1466.7721 | 1512.2781 | 1570.2983
BSAN.AIR.469 | Difusor lineal de inyección de aire, Marca Innes, Modelo CAI, de 2 slots x 2 pies de longitud, fabricado en aluminio extruido, acabado en pintura esmalte de horneo, color blanco | Pza | 1 | 775.17 | 968.9625 | 968.9625 | 976.7142 | 999.4267 | 1030.4335 | 1069.9672
BSAN.AIR.470 | Difusor lineal de inyección de aire, Marca Innes, Modelo CAI, de 2 slots x 3 pies de longitud, fabricado en aluminio extruido, acabado en pintura esmalte de horneo, color blanco | Pza | 1 | 775.17 | 968.9625 | 968.9625 | 976.7142 | 999.4267 | 1030.4335 | 1069.9672
BSAN.AIR.471 | Difusor lineal de inyección de aire, Marca Innes, Modelo CAI, de 2 slots x 4 pies de longitud, fabricado en aluminio extruido, acabado en pintura esmalte de horneo, color blanco | Pza | 1 | 916.84 | 1146.05 | 1146.05 | 1155.2184 | 1182.0818 | 1218.7554 | 1265.5143
BSAN.AIR.472 | Difusor lineal de inyección de aire, Marca Innes, Modelo CAI, de 2 slots x 4 pies de longitud, fabricado en aluminio extruido, acabado en pintura esmalte de horneo, color blanco | Pza | 1 | 916.34 | 1145.425 | 1145.425 | 1154.5884 | 1181.4372 | 1218.0908 | 1264.8241
BSAN.AIR.473 | Difusor lineal de inyección de aire, Marca Innes, Modelo CAI, de 2 slots x 5 pies de longitud, fabricado en aluminio extruido, acabado en pintura esmalte de horneo, color blanco | Pza | 1 | 1112.64 | 1390.8 | 1390.8 | 1401.9264 | 1434.5268 | 1479.0324 | 1535.777
BSAN.AIR.474 | Difusor lineal de inyección de aire, Marca Innes, Modelo CAI, de 3 slots x 16 pies de longitud, fabricado enaluminio extruido, acabado en pintura esmalte de horneo, color blanco. | Pza | 1 | 4145.31 | 5181.6375 | 5181.6375 | 5223.0906 | 5344.5482 | 5510.3606 | 5721.7714
BSAN.AIR.475 | Difusor lineal de inyección de aire, Marca Innes, Modelo CAI, de 3 slots x 2 pies de longitud, fabricado en aluminio extruido, acabado en pintura esmalte de horneo, color blanco | Pza | 1 | 954.26 | 1192.825 | 1192.825 | 1202.3676 | 1230.3274 | 1268.4978 | 1317.1651
BSAN.AIR.476 | Difusor lineal de inyección de aire, Marca Innes, Modelo CAI, de 3 slots x 2 pies de longitud, fabricado en aluminio extruido, acabado en pintura esmalte de horneo, color negro. | Pza | 1 | 954.26 | 1192.825 | 1192.825 | 1202.3676 | 1230.3274 | 1268.4978 | 1317.1651
BSAN.AIR.477 | Difusor lineal de inyección de aire, Marca Innes, Modelo CAI, de 3 slots x 2.2 pies de longitud, fabricado en aluminio extruido, acabado en pintura esmalte de horneo, color blanco | Pza | 1 | 954.26 | 1192.825 | 1192.825 | 1202.3676 | 1230.3274 | 1268.4978 | 1317.1651
BSAN.AIR.478 | Difusor lineal de inyección de aire, Marca Innes, Modelo CAI, de 3 slots x 2.5 pies de longitud, fabricado en aluminio extruido, acabado en pintura esmalte de horneo, color blanco | Pza | 1 | 954.26 | 1192.825 | 1192.825 | 1202.3676 | 1230.3274 | 1268.4978 | 1317.1651
BSAN.AIR.479 | Difusor lineal de inyección de aire, Marca Innes, Modelo CAI, de 3 slots x 3 pies de longitud, fabricado en aluminio extruido, acabado en pintura esmalte de horneo, color blanco | Pza | 1 | 954.26 | 1192.825 | 1192.825 | 1202.3676 | 1230.3274 | 1268.4978 | 1317.1651
BSAN.AIR.480 | Difusor lineal de inyección de aire, Marca Innes, Modelo CAI, de 3 slots x 4 pies de longitud, fabricado en aluminio extruido, acabado en pintura esmalte de horneo, color blanco | Pza | 1 | 929.46 | 1161.825 | 1161.825 | 1171.1196 | 1198.3528 | 1235.5312 | 1282.9336
BSAN.AIR.481 | Difusor lineal de inyección de aire, Marca Innes, Modelo CAI, de 3 slots x 5 pies de longitud, fabricado en aluminio extruido, acabado en pintura esmalte de horneo, color blanco | Pza | 1 | 1382.28 | 1727.85 | 1727.85 | 1741.6728 | 1782.1736 | 1837.4648 | 1907.9611
BSAN.AIR.482 | Difusor lineal de inyeccion de aire, Marca Innes, Modelo CAI, de 3 slots x 5.5 pies de longitud, fabricado en aluminio extruido, acabado en pintura esmalte de horneo, color blanco | Pza | 1 | 1513.98 | 1892.475 | 1892.475 | 1907.6148 | 1951.9744 | 2012.5336 | 2089.7466
BSAN.AIR.483 | Difusor lineal de inyección de aire, Marca Innes, Modelo CAI, de 3 slots x 6 pies de longitud, fabricado en aluminio extruido, acabado en pintura esmalte de horneo, color blanco | Pza | 1 | 1328.62 | 1660.775 | 1660.775 | 1674.0612 | 1712.9898 | 1766.1346 | 1833.8942
BSAN.AIR.484 | Difusor lineal de inyección de aire, Marca Innes, Modelo CAI, de 3 slots x 7 pies de longitud, fabricado en aluminio extruido, acabado en pintura esmalte de horneo, color blanco | Pza | 1 | 1887.34 | 2359.175 | 2359.175 | 2378.0484 | 2433.3475 | 2508.8411 | 2605.0954
BSAN.AIR.485 | Difusor lineal de inyección de aire, Marca Innes, Modelo CAI, de 3 slots x 7 pies de longitud, fabricado en aluminio extruido, acabado en pintura esmalte de horneo, color blanco. | Pza | 1 | 1887.34 | 2359.175 | 2359.175 | 2378.0484 | 2433.3475 | 2508.8411 | 2605.0954
BSAN.AIR.486 | Difusor lineal de inyección de aire, Marca Innes, Modelo CAI, de 3 slots x 8 pies de longitud con ranura de 3/4", fabricado en aluminio extruido, acabado en pintura esmalte de horneo, color blanco. | Pza | 1 | 2038.71 | 2548.3875 | 2548.3875 | 2568.7746 | 2628.5088 | 2710.0572 | 2814.0314
BSAN.AIR.487 | Difusor lineal de inyección de aire, Marca Innes, Modelo CAI, de 4 slots x 2 pies de longitud, fabricado en aluminio extruido, acabado en pintura esmalte de horneo, color blanco | Pza | 1 | 1137.65 | 1422.0625 | 1422.0625 | 1433.439 | 1466.7721 | 1512.2781 | 1570.2983
BSAN.AIR.488 | Difusor lineal de inyección de aire, Marca Innes, Modelo CAI, de 4 slots x 2.5 pies de longitud con ranura de 3/4", fabricado en aluminio extruido, acabado en pintura esmalte de horneo, color blanco | Pza | 1 | 1137.65 | 1422.0625 | 1422.0625 | 1433.439 | 1466.7721 | 1512.2781 | 1570.2983
BSAN.AIR.489 | Difusor lineal de inyección de aire, Marca Innes, Modelo CAI, de 4 slots x 3 pies de longitud, fabricado en aluminio extruido, acabado en pintura esmalte de horneo, color blanco | Pza | 1 | 1137.65 | 1422.0625 | 1422.0625 | 1433.439 | 1466.7721 | 1512.2781 | 1570.2983
BSAN.AIR.490 | Difusor lineal de inyeccion de aire, Marca Innes, Modelo CAI, de 4 slots x 5 pies de longitud con ranura de 3/4", fabricado en aluminio extruido, acabado en pintura esmalte de horneo, color blanco. | Pza | 1 | 1665.06 | 2081.325 | 2081.325 | 2097.9756 | 2146.7619 | 2213.3643 | 2298.2823
BSAN.AIR.491 | Difusor lineal de inyeccion de aire, Marca Innes, Modelo CAI, de 4 slots x 7.5 pies de longitud con ranura de 3/4", fabricado en aluminio extruido, acabado en pintura esmalte de horneo, color blanco | Pza | 1 | 2436.05 | 3045.0625 | 3045.0625 | 3069.423 | 3140.7993 | 3238.2413 | 3362.4798
BSAN.AIR.492 | Difusor lineal de inyección de aire, Marca Innes, Modelo CAI, de 4 slots x 8 pies de longitud con ranura de 3/4", fabricado en aluminio extruido, acabado en pintura esmalte de horneo, color blanco | Pza | 1 | 2587.03 | 3233.7875 | 3233.7875 | 3259.6578 | 3335.4578 | 3438.939 | 3570.8775
BSAN.AIR.493 | Difusor lineal de inyección de aire, Marca Innes, Modelo CAI, de 5 slots x 5 pies de longitud con ranura de 3/4", fabricado en aluminio extruido, acabado en pintura esmalte de horneo, color blanco. | Pza | 1 | 1922.24 | 2402.8 | 2402.8 | 2422.0224 | 2478.344 | 2555.2336 | 2653.2679
BSAN.AIR.494 | Difusor lineal de retorno de aire, Marca INNES, Mod. ML-38, de 3 slots x 2 pies de longitud, fabricado en aluminio extruido, acabado en pintura esmalte de horneo, color NEGRO | Pza | 1 | 785.5 | 981.875 | 981.875 | 989.73 | 1012.7451 | 1044.1652 | 1084.2257
BSAN.AIR.495 | Difusor lineal de retorno de aire, Marca Innes, Mod. CAR, de 3 slots x 2 pies de longitud, fabricado en aluminio extruido, acabado en pintura esmalte de horneo, color blanco | Pza | 1 | 714.81 | 893.5125 | 893.5125 | 900.6606 | 921.6045 | 950.1969 | 986.6522
BSAN.AIR.496 | Difusor lineal de Retorno de aire, Marca Innes, Mod. DAC-V, de 1 slots de 1" de espesor x 3.0 pies de longitud, fabricado en aluminio extruido, acabado en pintura esmalte de horneo, color blanco. | Pza | 1 | 1111.82 | 1389.775 | 1389.775 | 1400.8932 | 1433.4695 | 1477.9423 | 1534.6451
BSAN.AIR.497 | Difusor lineal de Retorno de aire, Marca Innes, Mod. DAC-V, de 1 slots de 1" de espesor x 10.0 pies de longitud, fabricado en aluminio extruido, acabado en pintura esmalte de horneo, color blanco. | Pza | 1 | 3120.25 | 3900.3125 | 3900.3125 | 3931.515 | 4022.9383 | 4147.7483 | 4306.8811
BSAN.AIR.498 | Difusor lineal de Retorno de aire, Marca Innes, Mod. DAC-V, de 1 slots de 1" de espesor x 13.0 pies de longitud, fabricado en aluminio extruido, acabado en pintura esmalte de horneo, color blanco. | Pza | 1 | 4016.98 | 5021.225 | 5021.225 | 5061.3948 | 5179.0923 | 5339.7715 | 5544.6375
BSAN.AIR.499 | Difusor lineal de Retorno de aire, Marca Innes, Mod. DAC-V, de 1 slots de 1" de espesor x 9.0 pies de longitud, fabricado en aluminio extruido, acabado en pintura esmalte de horneo, color blanco | Pza | 1 | 2821.33 | 3526.6625 | 3526.6625 | 3554.8758 | 3637.5408 | 3750.394 | 3894.2818
BSAN.AIR.500 | Difusor lineal de retorno de aire, Marca Innes, Mod. DAC-V, de 2 slot x 2 pies de longitud x 1.5 pulg., fabricado en aluminio extruido, acabado en pintura esmalte de horneo, color blanco | Pza | 1 | 1467.41 | 1834.2625 | 1834.2625 | 1848.9366 | 1891.9317 | 1950.6281 | 2025.466
BSAN.AIR.501 | Difusor lineal de Retorno de aire, Marca Innes, Mod. DAC-V, de 2 slots de 1" de espesor x 3.0 pies de longitud, fabricado en aluminio extruido, acabado en pintura esmalte de horneo, color blanco. | Pza | 1 | 1467.41 | 1834.2625 | 1834.2625 | 1848.9366 | 1891.9317 | 1950.6281 | 2025.466
BSAN.AIR.502 | Difusor lineal de Retorno de aire, Marca Innes, Mod. DAC-V, de 2 slots de 1.5" de espesor x 3.0 pies de longitud, fabricado en aluminio extruido, acabado en pintura esmalte de horneo, color blanco. | Pza | 1 | 1467.41 | 1834.2625 | 1834.2625 | 1848.9366 | 1891.9317 | 1950.6281 | 2025.466
BSAN.AIR.503 | Difusor lineal de retorno de aire, Marca Innes, Modelo CAR, de 1 slots x 2 pies de longitud, fabricado en aluminio extruido, acabado en pintura esmalte de horneo, color blanco. | Pza | 1 | 544.42 | 680.525 | 680.525 | 685.9692 | 701.9207 | 723.6975 | 751.4629
BSAN.AIR.504 | Difusor lineal de retorno de aire, Marca Innes, Modelo CAR, de 1 slots x 3 pies de longitud, fabricado en aluminio extruido, acabado en pintura esmalte de horneo, color blanco. | Pza | 1 | 544.42 | 680.525 | 680.525 | 685.9692 | 701.9207 | 723.6975 | 751.4629
BSAN.AIR.505 | Difusor lineal de retorno de aire, Marca Innes, Modelo CAR, de 2 slots x 2 pies de longitud, fabricado en aluminio extruido, acabado en pintura esmalte de horneo, color blanco. | Pza | 1 | 659.79 | 824.7375 | 824.7375 | 831.3354 | 850.6672 | 877.0588 | 910.7081
BSAN.AIR.506 | Difusor lineal de retorno de aire, Marca Innes, Modelo CAR, de 2 slots x 3 pies de longitud, fabricado en aluminio extruido, acabado en pintura esmalte de horneo, color blanco. | Pza | 1 | 659.79 | 824.7375 | 824.7375 | 831.3354 | 850.6672 | 877.0588 | 910.7081
BSAN.AIR.507 | Difusor lineal de retorno de aire, Marca Innes, Modelo CAR, de 2 Slots x 4 pies de longitud fabricado en aluminio extruido, acabado en pintura esmalte de horneo, color blanco. | Pza | 1 | 775.67 | 969.5875 | 969.5875 | 977.3442 | 1000.0713 | 1031.0981 | 1070.6573
BSAN.AIR.508 | Difusor lineal de retorno de aire, Marca Innes, Modelo CAR, de 2 slots x 5 pies de longitud con ranura de 3/4", fabricado en aluminio extruido, acabado en pintura esmalte de horneo, color blanco | Pza | 1 | 928.7 | 1160.875 | 1160.875 | 1170.162 | 1197.3729 | 1234.5209 | 1281.8846
BSAN.AIR.509 | Difusor lineal de retorno de aire, Marca Innes, Modelo CAR, de 2 slots x 5 pies de longitud, fabricado en aluminio extruido, acabado en pintura esmalte de horneo, color blanco. | Pza | 1 | 936.81 | 1171.0125 | 1171.0125 | 1180.3806 | 1207.8291 | 1245.3015 | 1293.0788
BSAN.AIR.510 | Difusor lineal de retorno de aire, Marca Innes, Modelo CAR, de 3 slots x 1 pie de longitud, fabricado en aluminio extruido, acabado en pintura esmalte de horneo, color blanco | Pza | 1 | 785.5 | 981.875 | 981.875 | 989.73 | 1012.7451 | 1044.1652 | 1084.2257
BSAN.AIR.511 | Difusor lineal de retorno de aire, Marca Innes, Modelo CAR, de 3 Slots x 16 pies de longitud fabricado enaluminio extruido, acabado en pintura esmalte de horneo, color blanco. | Pza | 1 | 3322.32 | 4152.9 | 4152.9 | 4186.1232 | 4283.4672 | 4416.36 | 4585.7983
BSAN.AIR.512 | Difusor lineal de retorno de aire, Marca Innes, Modelo CAR, de 3 slots x 2 pies de longitud con ranura de 3/4", fabricado en aluminio extruido, acabado en pintura esmalte de horneo, color blanco | Pza | 1 | 785.5 | 981.875 | 981.875 | 989.73 | 1012.7451 | 1044.1652 | 1084.2257
BSAN.AIR.513 | Difusor lineal de retorno de aire, Marca Innes, Modelo CAR, de 3 slots x 2 pies de longitud con ranura de 3/4", fabricado en aluminio extruido, acabado en pintura esmalte de horneo, color blanco. | Pza | 1 | 785.5 | 981.875 | 981.875 | 989.73 | 1012.7451 | 1044.1652 | 1084.2257
BSAN.AIR.514 | Difusor lineal de retorno de aire, Marca Innes, Modelo CAR, de 3 slots x 2.2 pies de longitud con ranura de 3/4", fabricado en aluminio extruido, acabado en pintura esmalte de horneo, color blanco. | Pza | 1 | 785.5 | 981.875 | 981.875 | 989.73 | 1012.7451 | 1044.1652 | 1084.2257
BSAN.AIR.515 | Difusor lineal de retorno de aire, Marca Innes, Modelo CAR, de 3 slots x 2.5 pies de longitud, fabricado en aluminio extruido, acabado en pintura esmalte de horneo, color blanco. | Pza | 1 | 785.5 | 981.875 | 981.875 | 989.73 | 1012.7451 | 1044.1652 | 1084.2257
BSAN.AIR.516 | Difusor lineal de retorno de aire, Marca Innes, Modelo CAR, de 3 Slots x 3 pies de longitud fabricado en aluminio extruido, acabado en pintura esmalte de horneo, color blanco. | Pza | 1 | 785.5 | 981.875 | 981.875 | 989.73 | 1012.7451 | 1044.1652 | 1084.2257
BSAN.AIR.517 | Difusor lineal de retorno de aire, Marca Innes, Modelo CAR, de 3 slots x 3.5 pies de longitud, fabricado en aluminio extruido, acabado en pintura esmalte de horneo, color blanco. | Pza | 1 | 929.46 | 1161.825 | 1161.825 | 1171.1196 | 1198.3528 | 1235.5312 | 1282.9336
BSAN.AIR.518 | Difusor lineal de retorno de aire, Marca Innes, Modelo CAR, de 3 slots x 4 pies de longitud, fabricado en aluminio extruido, acabado en pintura esmalte de horneo, color blanco. | Pza | 1 | 929.46 | 1161.825 | 1161.825 | 1171.1196 | 1198.3528 | 1235.5312 | 1282.9336
BSAN.AIR.519 | Difusor lineal de retorno de aire, Marca Innes, Modelo CAR, de 3 slots x 5 pies de longitud, fabricado en aluminio extruido, acabado en pintura esmalte de horneo, color blanco. | Pza | 1 | 1128.39 | 1410.4875 | 1410.4875 | 1421.7714 | 1454.8332 | 1499.9688 | 1557.5167
BSAN.AIR.520 | Difusor lineal de retorno de aire, Marca Innes, Modelo CAR, de 3 slots x 5 pies de longitud, fabricado en aluminio extruido, acabado en pintura esmalte de horneo, color blanco. | Pza | 1 | 1128.39 | 1410.4875 | 1410.4875 | 1421.7714 | 1454.8332 | 1499.9688 | 1557.5167
BSAN.AIR.521 | Difusor lineal de retorno de aire, Marca Innes, Modelo CAR, de 3 slots x 6 pies de longitud , fabricado en aluminio extruido, acabado en pintura esmalte de horneo, color blanco | Pza | 1 | 1327.84 | 1659.8 | 1659.8 | 1673.0784 | 1711.9841 | 1765.0977 | 1832.8176
BSAN.AIR.522 | Difusor lineal de retorno de aire, Marca Innes, Modelo CAR, de 3 slots x 7 pies de longitud con ranura de 3/4", fabricado en aluminio extruido, acabado en pintura esmalte de horneo, color blanco. | Pza | 1 | 1524.92 | 1906.15 | 1906.15 | 1921.3992 | 1966.0794 | 2027.0762 | 2104.8471
BSAN.AIR.523 | Difusor lineal de retorno de aire, Marca Innes, Modelo CAR, de 3 slots x 8 pies de longitud con modelo CFO con cuello de: diámetro ranura de 3/4", fabricado en aluminio extruido, acabado en pintura esmalte de horneo, color blanco. | Pza | 1 | 1760.57 | 2200.7125 | 2200.7125 | 2218.3182 | 2269.9029 | 2340.3257 | 2430.1148
BSAN.AIR.524 | Difusor lineal de retorno de aire, Marca Innes, Modelo CAR, de 4 slots x 2 pies de longitud, fabricado en aluminio extruido, acabado en pintura esmalte de horneo, color blanco. | Pza | 1 | 1137.65 | 1422.0625 | 1422.0625 | 1433.439 | 1466.7721 | 1512.2781 | 1570.2983
BSAN.AIR.525 | Difusor lineal de retorno de aire, Marca Innes, Modelo CAR, de 4 slots x 3 pies de longitud, fabricado en aluminio extruido, acabado en pintura esmalte de horneo, color blanco. | Pza | 1 | 1137.65 | 1422.0625 | 1422.0625 | 1433.439 | 1466.7721 | 1512.2781 | 1570.2983
BSAN.AIR.526 | Difusor lineal de retorno de aire, Marca Innes, Modelo CAR, de 4 slots X 4 pies con ranura de 3/4" sin control de volumen. color negro. | Pza | 1 | 1084.92 | 1356.15 | 1356.15 | 1366.9992 | 1398.7874 | 1442.1842 | 1497.5151
BSAN.AIR.527 | Difusor lineal de retorno de aire, Marca Innes, Modelo CAR, de 4 Slots x 4 pies de longitud fabricado en aluminio extruido, acabado en pintura esmalte de horneo, color blanco. | Pza | 1 | 1084.3 | 1355.375 | 1355.375 | 1366.218 | 1397.988 | 1441.36 | 1496.6593
BSAN.AIR.528 | Difusor lineal de retorno de aire, Marca Innes, Modelo CAR, de 4 slots x 8 pies de longitud, fabricado en aluminio extruido, acabado en pintura esmalte de horneo, color blanco. | Pza | 1 | 2038.71 | 2548.3875 | 2548.3875 | 2568.7746 | 2628.5088 | 2710.0572 | 2814.0314
BSAN.AIR.529 | Distribuidor de Refrigerante variable Marca TRANE Modelo TRDK003HP | Pza | 1 | 1609.8 | 2012.25 | 2012.25 | 2028.348 | 2075.5151 | 2139.9071 | 2222.0069
BSAN.AIR.530 | Distribuidor de Refrigerante variable Marca TRANE Modelo TRDK112HP | Pza | 1 | 1319.14 | 1648.925 | 1648.925 | 1662.1164 | 1700.7672 | 1753.5328 | 1820.8089
BSAN.AIR.531 | Ducto de desfogue de aire en lamina galvanizada con cuello de ganso y malla protectora de mosquitero A) 6" de diametro. | Pza | 1 | 501.35 | 626.6875 | 626.6875 | 631.701 | 646.3906 | 666.4446 | 692.0134
BSAN.AIR.532 | Ducto de desfogue de aire en lamina galvanizada con cuello de ganso y malla protectora de mosquitero A) 8" de diametro. | Pza | 1 | 547.98 | 684.975 | 684.975 | 690.4548 | 706.5106 | 728.4298 | 756.3768
BSAN.AIR.533 | Ducto flexible con espiral de acero y polietileno de alta resistencia. A) 6" de diametro | Ml | 1 | 145.08 | 181.35 | 181.35 | 182.8008 | 187.0516 | 192.8548 | 200.2539
BSAN.AIR.534 | Ducto flexible con espiral de acero y polietileno de alta resistencia. B) 8" de diametro | Ml | 1 | 199.54 | 249.425 | 249.425 | 251.4204 | 257.2669 | 265.2485 | 275.4251
BSAN.AIR.535 | Ducto flexible con espiral de acero y polietileno de alta resistencia. C) 10" de diametro | Ml | 1 | 225.69 | 282.1125 | 282.1125 | 284.3694 | 290.9821 | 300.0097 | 311.5199
BSAN.AIR.536 | Ducto flexible con espiral de acero y polietileno de alta resistencia. D) 12" de diametro | Ml | 1 | 261.51 | 326.8875 | 326.8875 | 329.5026 | 337.1648 | 347.6252 | 360.9623
BSAN.AIR.537 | Ducto flexible con espiral de acero y polietileno de alta resistencia. E) 14" de diametro | Ml | 1 | 309.53 | 386.9125 | 386.9125 | 390.0078 | 399.077 | 411.4582 | 427.2443
BSAN.AIR.538 | Ducto flexible con espiral de acero y polietileno de alta resistencia. F) 16" de diametro | Ml | 1 | 349.28 | 436.6 | 436.6 | 440.0928 | 450.3267 | 464.2979 | 482.1112
BSAN.AIR.539 | Enfriador evaporativo Marca Garvel o equivalente, con gabinete de lamina galvanizada, con pared tipo Celdek de 8" de espesor Modelo MH85, turbina centrifuga y caracol galvanizados, bomba de recirculacion de agua con motor acoplado por poleas y bandas, 127 A) Modelo MCH3500 con capacidad nominal de 3500 PCM con motor motor acoplado por poleas y bandas, 127 A) Modelo MCH3500 con capacidad nominal de 3500 PCM con motor de 3/4 HP. | Pza | 1 | 18928.21 | 23660.2625 | 23660.2625 | 23849.5446 | 24404.1412 | 25161.2696 | 26126.6083
BSAN.AIR.540 | Enfriador evaporativo Marca Garvel o equivalente, con gabinete de lamina galvanizada, con pared tipo Celdek de 8" de espesor Modelo MH85, turbina centrifuga y caracol galvanizados, bomba de recirculacion de agua con motor acoplado por poleas y bandas, 127 A) Modelo MCH6500 con capacidad nominal de 6500 PCM con motor de 1 HP. | Pza | 1 | 14653.68 | 18317.1 | 18317.1 | 18463.6368 | 18892.9896 | 19479.1368 | 20226.4745
BSAN.AIR.541 | Enfriador evaporativo Mca. Garvel o equivalente, Mod. G160, con capacidad para manejar 8600 PCM con motor el‚ctrico de 2 HP completa con bomba de recirculaci¢n de agua, panel tipo Celdek transmisi¢n por medio de poleas y bandas, flotador de agua. | Pza | 1 | 35866.1 | 44832.625 | 44832.625 | 45191.286 | 46242.1627 | 47676.8067 | 49505.9778
BSAN.AIR.542 | Equipo de Aire Acondicionado portatil 12000 BTU (Pingüino), Mca. Frigidaire Mod. H8649 | Pza | 1 | 17673.57 | 22091.9625 | 22091.9625 | 22268.6982 | 22786.5338 | 23493.4766 | 24394.8287
BSAN.AIR.543 | Equipo de monitoreo MARCA LANGER modelo DM72 medidor de calidad de aire, medidor de partículas PM1.0+PM2.5+PM10 | Pza | 1 | 2482.59 | 3103.2375 | 3103.2375 | 3128.0634 | 3200.8033 | 3300.1069 | 3426.719
BSAN.AIR.544 | Equipo Evaporativo ( unidad lavadora ) de aire Marca Artic Circle Modelo: A) MCH3500 con cap. nominal de 3500 con motor eléctrico de 1/2" de H.P. | Pza | 1 | 13846.47 | 17308.0875 | 17308.0875 | 17446.5522 | 17852.2538 | 18406.1126 | 19112.2825
BSAN.AIR.545 | Equipo Evaporativo ( unidad lavadora ) de aire marca Artic Circle Modelo: B) MCH4800 con cap. nominal de 4800 con motor electrico de 3/4" de H.P. | Pza | 1 | 18711.55 | 23389.4375 | 23389.4375 | 23576.553 | 24124.8014 | 24873.2634 | 25827.5525
BSAN.AIR.546 | Equipo Evaporativo ( unidad lavadora ) de aire marca Artic Circle Modelo: C) MCH6500 con cap. nominal de 6500 con motor electrico de 1" de H.P. | Pza | 1 | 23573.13 | 29466.4125 | 29466.4125 | 29702.1438 | 30392.8365 | 31335.7617 | 32537.9913
BSAN.AIR.547 | Espiroducto costilla sencilla de lamina galvanizada de calibre 24 de 10" de diámetro | Ml | 1 | 479.49 | 599.3625 | 599.3625 | 604.1574 | 618.2065 | 637.3861 | 661.84
BSAN.AIR.548 | Espiroducto costilla sencilla de lamina galvanizada de calibre 24 de 14" de diámetro | Ml | 1 | 637.57 | 796.9625 | 796.9625 | 803.3382 | 822.019 | 847.5218 | 880.0379
BSAN.AIR.549 | Espiroducto costilla sencilla de lamina galvanizada de calibre 24 de 16" de diámetro | Ml | 1 | 725.96 | 907.45 | 907.45 | 914.7096 | 935.9802 | 965.0186 | 1002.0426
BSAN.AIR.550 | Espiroducto costilla sencilla de lamina galvanizada de calibre 24 de 18" de diámetro | Ml | 1 | 801.7 | 1002.125 | 1002.125 | 1010.142 | 1033.6318 | 1065.6998 | 1106.5865
BSAN.AIR.551 | Espiroducto costilla sencilla de lamina galvanizada de calibre 24 de 20" de diámetro | Ml | 1 | 890.1 | 1112.625 | 1112.625 | 1121.526 | 1147.6059 | 1183.2099 | 1228.605
BSAN.AIR.552 | Espiroducto costilla sencilla de lamina galvanizada de calibre 24 de 22" de diámetro | Ml | 1 | 961.66 | 1202.075 | 1202.075 | 1211.6916 | 1239.8682 | 1278.3346 | 1327.3793
BSAN.AIR.553 | Espiroducto de lamina galvanizada de calibre 20 y 26" de diámetro con aislamiento interno tipo DuctLiner de 1" de espesor. | Ml | 1 | 2946.25 | 3682.8125 | 3682.8125 | 3712.275 | 3798.6001 | 3916.4501 | 4066.7089
BSAN.AIR.554 | Espiroducto de lamina galvanizada de calibre 22 y 14" de diámetro con aislamiento interno tipo DuctLiner de 1" de espesor. | Ml | 1 | 1588.66 | 1985.825 | 1985.825 | 2001.7116 | 2048.2593 | 2111.8057 | 2192.8274
BSAN.AIR.555 | Espiroducto de lamina galvanizada de calibre 22 y 16" de diámetro con aislamiento interno tipo DuctLiner de 1" de espesor. | Ml | 1 | 1734.15 | 2167.6875 | 2167.6875 | 2185.029 | 2235.8396 | 2305.2056 | 2393.6472
BSAN.AIR.556 | Espiroducto de lamina galvanizada de calibre 22 y 18" de diámetro con aislamiento interno tipo DuctLiner de 1" de espesor. | Ml | 1 | 1936.98 | 2421.225 | 2421.225 | 2440.5948 | 2497.3483 | 2574.8275 | 2673.6135
BSAN.AIR.557 | Espiroducto de lamina galvanizada de calibre 22 y 20" de diámetro con aislamiento interno tipo DuctLiner de 1" de espesor. | Ml | 1 | 2095.35 | 2619.1875 | 2619.1875 | 2640.141 | 2701.5348 | 2785.3488 | 2892.2116
BSAN.AIR.558 | Espiroducto de lamina galvanizada de calibre 22 y 22" de diámetro con aislamiento interno tipo DuctLiner de 1" de espesor. | Ml | 1 | 2248.02 | 2810.025 | 2810.025 | 2832.5052 | 2898.3722 | 2988.293 | 3102.942
BSAN.AIR.559 | Espiroducto de lamina galvanizada de calibre 22 y 24" de diámetro con aislamiento interno tipo DuctLiner de 1" de espesor. | Ml | 1 | 2377.22 | 2971.525 | 2971.525 | 2995.2972 | 3064.9497 | 3160.0385 | 3281.2768
BSAN.AIR.560 | Espiroducto de lamina galvanizada de calibre 24 y 12" de diámetro con aislamiento interno tipo DuctLiner de 1" de espesor. | Ml | 1 | 1317.74 | 1647.175 | 1647.175 | 1660.3524 | 1698.9622 | 1751.6718 | 1818.8765
BSAN.AIR.561 | Extractor Axial HXB-400/H, 127 V, 1/4 HP, Marca: Soler&Palau, Codigo:5HXB-400/28 | Pza | 1 | 6998.35 | 8747.9375 | 8747.9375 | 8817.921 | 9022.9727 | 9302.9067 | 9659.8225
BSAN.AIR.562 | Extractor Centrifugo De Falso Plafon CFP-300, Marca: Soler & Palau, Codigo: 5CFP-300 | Pza | 1 | 3166.74 | 3958.425 | 3958.425 | 3990.0924 | 4082.8779 | 4209.5475 | 4371.0512
BSAN.AIR.563 | Extractor de aire para muro Axial Modelo HXT-500/H Marca Soler & Palau. | Pza | 1 | 10854.17 | 13567.7125 | 13567.7125 | 13676.2542 | 13994.2814 | 14428.4482 | 14982.0109
BSAN.AIR.564 | Extractor HXT-630/L. | Pza | 1 | 15023.21 | 18779.0125 | 18779.0125 | 18929.2446 | 19369.4247 | 19970.3531 | 20736.5368
BSAN.AIR.565 | Extractor Sanitario, Modelo 3012-ESL Marca. AIREQUIPOS. | Pza | 1 | 1558.69 | 1948.3625 | 1948.3625 | 1963.9494 | 2009.619 | 2071.9666 | 2151.4598
BSAN.AIR.566 | Extractor silent 200 mca. S&p de aire en sanitario, indicado por la supervisión de la obra, incluye; materiales, mano de obra, herramienta, equipo, limpieza y acarreo. | Pza | 1 | 1483.65 | 1854.5625 | 1854.5625 | 1869.399 | 1912.8699 | 1972.2159 | 2047.8821
BSAN.AIR.567 | Extractor Tubular Motor Exterior TTB-500, 3/4 HP, 127/220V, Marca:Soler & Palau, Codigo:5TTB-500 | Pza | 1 | 14599.93 | 18249.9125 | 18249.9125 | 18395.9118 | 18823.6897 | 19407.6869 | 20152.2834
BSAN.AIR.568 | FAN & COIL LXE-LIFHC024180P431 MCA. LENNOX CON CAPACIDAD DE 2 TONELADAS, 220 V1F 410 A INVERTER 18 SEER | Pza | 1 | 14595.99 | 18244.9875 | 18244.9875 | 18390.9474 | 18818.6099 | 19402.4495 | 20146.845
BSAN.AIR.569 | FAN & COIL LXE-LIFHC036180P431 MCA. LENNOX CON CAPACIDAD DE 3 TONELADAS, 220 V1F 410 A INVERTER 18 SEER | Pza | 1 | 17815.38 | 22269.225 | 22269.225 | 22447.3788 | 22969.3694 | 23681.9846 | 24590.569
BSAN.AIR.570 | FILTRO DESHIDRATADOR DE BLOQUE DESECANTE PARA LINEA DE LIQUIDO, CON REFRIGERANTE HCFC R-410A, CON CONEXIONES DE COBRE A SOLDAR DE 3/8" DE DIAMETRO. | Pza | 1 | 502.17 | 627.7125 | 627.7125 | 632.7342 | 647.4478 | 667.5346 | 693.1453
BSAN.AIR.571 | Filtro deshidratador Marca Emerson de 3/8" de diametro de 4.0 T.R. | Pza | 1 | 502.17 | 627.7125 | 627.7125 | 632.7342 | 647.4478 | 667.5346 | 693.1453
BSAN.AIR.572 | Filtro deshidratador sellado de bloque desecante para refrigerante R-410a marca Emerson codígo 902, modelo TD-082S conexión soldable a 3/8" de diámetro para sistemas de solo frío de 2.0 TR | Pza | 1 | 276.46 | 345.575 | 345.575 | 348.3396 | 356.4399 | 367.4983 | 381.5977
BSAN.AIR.573 | Filtro deshidratador sellado de bloque desecante para refrigerante R-410a marca emerson codígo 912, modelo TD-163S conexión soldable a 3/8"" de diámetro para sistemas de solo frío de 5.0 T.R. | Pza | 1 | 276.46 | 345.575 | 345.575 | 348.3396 | 356.4399 | 367.4983 | 381.5977
BSAN.AIR.574 | Filtro deshidratador tipo recargable Marca Tetron de: 5/8" de diametro de 7.5 T.R. | Pza | 1 | 439.71 | 549.6375 | 549.6375 | 554.0346 | 566.9181 | 584.5065 | 606.9317
BSAN.AIR.575 | Filtro deshidratador tipo recargable Marca Tetron de: A) 1/2" de diametro de 1.0 T.R. | Pza | 1 | 507.42 | 634.275 | 634.275 | 639.3492 | 654.2166 | 674.5134 | 700.3918
BSAN.AIR.576 | Filtro deshidratador tipo recargable Marca Tetron de: A) 3/8" de diametro de 1.0 T.R. | Pza | 1 | 502.17 | 627.7125 | 627.7125 | 632.7342 | 647.4478 | 667.5346 | 693.1453
BSAN.AIR.577 | Filtro deshidratador tipo recargable Marca Tetron de: A) 5/8" de diametro de 1.5 T.R. | Pza | 1 | 510.79 | 638.4875 | 638.4875 | 643.5954 | 658.5615 | 678.9931 | 705.0434
BSAN.AIR.578 | Filtro deshidratador tipo recargable Marca Tetron de: B) 1/2" de diametro de 1.5 T.R. | Pza | 1 | 507.42 | 634.275 | 634.275 | 639.3492 | 654.2166 | 674.5134 | 700.3918
BSAN.AIR.579 | Filtro deshidratador tipo recargable Marca Tetron de: B) 3/8" de diametro de 1.5 T.R. | Pza | 1 | 502.17 | 627.7125 | 627.7125 | 632.7342 | 647.4478 | 667.5346 | 693.1453
BSAN.AIR.580 | Filtro deshidratador tipo recargable Marca Tetron de: B) 5/8" de diametro de 2.0 T.R. | Pza | 1 | 510.79 | 638.4875 | 638.4875 | 643.5954 | 658.5615 | 678.9931 | 705.0434
BSAN.AIR.581 | Filtro deshidratador tipo recargable Marca Tetron de: C) 1/2" de diametro de 2.0 T.R. | Pza | 1 | 507.42 | 634.275 | 634.275 | 639.3492 | 654.2166 | 674.5134 | 700.3918
BSAN.AIR.582 | Filtro deshidratador tipo recargable Marca Tetron de: C) 3/8" de diametro de 2.0 T.R. | Pza | 1 | 502.17 | 627.7125 | 627.7125 | 632.7342 | 647.4478 | 667.5346 | 693.1453
BSAN.AIR.583 | Filtro deshidratador tipo recargable Marca Tetron de: C) 3/8" de diametro de 3.0 T.R. | Pza | 1 | 502.17 | 627.7125 | 627.7125 | 632.7342 | 647.4478 | 667.5346 | 693.1453
BSAN.AIR.584 | Filtro deshidratador tipo recargable Marca Tetron de: C) 3/8" de diametro de 4.0 T.R. | Pza | 1 | 398.2 | 497.75 | 497.75 | 501.732 | 513.3993 | 529.3273 | 549.6355
BSAN.AIR.585 | Filtro deshidratador tipo recargable Marca Tetron de: C) 3/8" de diametro de 5.0 T.R. | Pza | 1 | 439.71 | 549.6375 | 549.6375 | 554.0346 | 566.9181 | 584.5065 | 606.9317
BSAN.AIR.586 | Filtro deshidratador tipo recargable Marca Tetron de: C) 5/8" de diametro de 10.0 T.R. | Pza | 1 | 510.79 | 638.4875 | 638.4875 | 643.5954 | 658.5615 | 678.9931 | 705.0434
BSAN.AIR.587 | Filtro deshidratador tipo recargable Marca Tetron de: D) 1/2" de diametro de 3.0 T.R. | Pza | 1 | 507.42 | 634.275 | 634.275 | 639.3492 | 654.2166 | 674.5134 | 700.3918
BSAN.AIR.588 | Filtro deshidratador tipo recargable Marca Tetron de: E) 1/2" de diametro de 4.0 T.R. | Pza | 1 | 507.42 | 634.275 | 634.275 | 639.3492 | 654.2166 | 674.5134 | 700.3918
BSAN.AIR.589 | Filtro deshidratador tipo recargable Marca Tetron de: E) 1/2" de diametro de 5.0 T.R. | Pza | 1 | 507.42 | 634.275 | 634.275 | 639.3492 | 654.2166 | 674.5134 | 700.3918
BSAN.AIR.590 | FXMQ100AVE.- UNIDAD TIPO FAN & COIL MARCA DAIKIN VRV DE 38,200 BTU´S, FRIO Y CALEFACCION HEAT PUMP, PRECIÓN MEDIA, NO INCLUYE TERMOSTATO NI CONTROL REMOTO, LISTO PARA OPERAR A 220/1/60. | Pza | 1 | 22138.06 | 27672.575 | 27672.575 | 27893.9556 | 28542.6008 | 29428.1232 | 30557.1642
BSAN.AIR.591 | FXMQ140AVE.- UNIDAD TIPO FAN & COIL MARCA DAIKIN VRV DE 38,200 BTU´S, FRIO Y CALEFACCION HEAT PUMP, PRECIÓN MEDIA, NO INCLUYE TERMOSTATO NI CONTROL REMOTO, LISTO PARA OPERAR A 220/1/60. | Pza | 1 | 25603.06 | 32003.825 | 32003.825 | 32259.8556 | 33010.0253 | 34034.1477 | 35339.9037
BSAN.AIR.592 | FXMQ40AVE.- UNIDAD TIPO FAN & COIL MARCA DAIKIN VRV DE 15,100 BTU´S, FRIO Y CALEFACCION HEAT PUMP, PRECIÓNMEDIA, NO INCLUYE TERMOSTATO NI CONTROL REMOTO, LISTO PARA OPERAR A 220/1/60. | Pza | 1 | 16940.56 | 21175.7 | 21175.7 | 21345.1056 | 21841.464 | 22519.0864 | 23383.055
BSAN.AIR.593 | GAS REFRIGERANTE HFC R410A, PARA AIRE ACONDICIONADO, EN TANQUE CILINDRICO DE 25 LB, COLOR ROSA, CON VALVULA, MANIJA Y SOPORTE. | Pza | 1 | 920.82 | 1151.025 | 1151.025 | 1160.2332 | 1187.2132 | 1224.046 | 1271.0078
BSAN.AIR.594 | GPS-FC24-AC, GPS Auto-Cleaning Ionization System. | Pza | 1 | 12119.03 | 15148.7875 | 15148.7875 | 15269.9778 | 15625.0654 | 16109.8266 | 16727.8971
BSAN.AIR.595 | Guardatermostato modelo TG511 marca Honeywell. | Pza | 1 | 1853.24 | 2316.55 | 2316.55 | 2335.0824 | 2389.3823 | 2463.5119 | 2558.0272
BSAN.AIR.596 | Guardatermostato, Incluye; suministro de materiales, mano de obra e instalación. | Pza | 1 | 913.51 | 1141.8875 | 1141.8875 | 1151.0226 | 1177.7884 | 1214.3288 | 1260.9179
BSAN.AIR.597 | HCCA18.- UNIDAD MANEJADORA DE AIRE, TIPO FAN&COIL, PARA AGUA HELADA, MARCA TRANE, CON CAPACIDAD DE 4.5 T.R., SOLO FRIO, LISTO PARA OPERAR A 220/1/60. | Pza | 1 | 38358.9 | 47948.625 | 47948.625 | 48332.214 | 49456.1298 | 50990.4858 | 52946.7897
BSAN.AIR.598 | HCCA24E.- Unidad Manejadora de Aire, Tipo Fan&Coil, Marca TRANE, 6Tr, Conexión Derecha, 4 Hileras de Enfriamiento, 220/1/60. | Pza | 1 | 52720.36 | 65900.45 | 65900.45 | 66427.6536 | 67972.3601 | 70081.1745 | 72769.9129
BSAN.AIR.599 | HCCA24F.- Unidad Manejadora de Aire, Tipo Fan&Coil, Marca TRANE, 6Tr, Conexión Izquierda, 4 Hileras de Enfriamiento, 220/1/60. | Pza | 1 | 52720.36 | 65900.45 | 65900.45 | 66427.6536 | 67972.3601 | 70081.1745 | 72769.9129
BSAN.AIR.600 | HFCF06.- UNIDAD MANEJADORA DE AIRE, TIPO FAN&COL MARCA TRANE, CON CAPACIDAD DE 1.5 T.R., SOLO FRIO, LISTO PARA OPERAR A 110/1/60. | Pza | 1 | 12069 | 15086.25 | 15086.25 | 15206.94 | 15560.5617 | 16043.3217 | 16658.8407
BSAN.AIR.601 | HFCF06.- UNIDAD MANEJADORA DE AIRE, TIPO FAN&COL MARCA TRANE, CON CAPACIDAD DE 1.5 T.R., SOLO FRIO, LISTO PARA OPERAR A 110/1/60. | Pza | 1 | 12069 | 15086.25 | 15086.25 | 15206.94 | 15560.5617 | 16043.3217 | 16658.8407
BSAN.AIR.602 | HFCF08.- UNIDAD MANEJADORA DE AIRE, TIPO FAN&COL MARCA TRANE, CON CAPACIDAD DE 2 T.R., SOLO FRIO, LISTO PARA OPERAR A 110/1/60. | Pza | 1 | 15319.8 | 19149.75 | 19149.75 | 19302.948 | 19751.8181 | 20364.6101 | 21145.9199
BSAN.AIR.603 | HFCF08.- UNIDAD MANEJADORA DE AIRE, TIPO FAN&COL MARCA TRANE, CON CAPACIDAD DE 2 T.R., SOLO FRIO, LISTO PARA OPERAR A 110/1/60. | Pza | 1 | 15319.8 | 19149.75 | 19149.75 | 19302.948 | 19751.8181 | 20364.6101 | 21145.9199
BSAN.AIR.604 | HFCF12.- UNIDAD MANEJADORA DE AIRE, TIPO FAN & COIL DE AGUA HELADA MARCA TRANE, CON CAPACIDAD DE 3 T.R., SOLO FRIO, LISTO PARA OPERAR A 110/1/60. | Pza | 1 | 17795.7 | 22244.625 | 22244.625 | 22422.582 | 22943.996 | 23655.824 | 24563.4047
BSAN.AIR.605 | HFCF12.- UNIDAD MANEJADORA DE AIRE, TIPO FAN & COIL DE AGUA HELADA MARCA TRANE, CON CAPACIDAD DE 3 T.R., SOLO FRIO, LISTO PARA OPERAR A 110/1/60. | Pza | 1 | 17795.7 | 22244.625 | 22244.625 | 22422.582 | 22943.996 | 23655.824 | 24563.4047
BSAN.AIR.606 | HFCF14L3.- Unidad Manejadora de Aire, Tipo Fan&Coil, Marca TRANE, 3.5 Tr, Conexión Izquierda, 3 Hileras de Enfriamiento, 115/60/1. | Pza | 1 | 18813.76 | 23517.2 | 23517.2 | 23705.3376 | 24256.5808 | 25009.1312 | 25968.6329
BSAN.AIR.607 | Indicador de liquido y humedad de: A) De 3/8" de diametro | Pza | 1 | 305.41 | 381.7625 | 381.7625 | 384.8166 | 393.7651 | 405.9815 | 421.5574
BSAN.AIR.608 | Indicador de liquido y humedad de: B) De 1/2" de diametro. | Pza | 1 | 319.14 | 398.925 | 398.925 | 402.1164 | 411.4672 | 424.2328 | 440.5089
BSAN.AIR.609 | Indicador de liquido y humedad de: B) De 5/8" de diametro. | Pza | 1 | 337.57 | 421.9625 | 421.9625 | 425.3382 | 435.229 | 448.7318 | 465.9479
BSAN.AIR.610 | Indicador de liquido y humedad de: C) De 3/4" de diametro. | Pza | 1 | 476.5 | 595.625 | 595.625 | 600.39 | 614.3514 | 633.4114 | 657.713
BSAN.AIR.611 | Indicador de liquido y humedad de: De 1/4" de diametro | Pza | 1 | 286.59 | 358.2375 | 358.2375 | 361.1034 | 369.5005 | 380.9641 | 395.5802
BSAN.AIR.612 | Injerto de 10" de diámetro en ducto rectangular. | Pza | 1 | 181.05 | 226.3125 | 226.3125 | 228.123 | 233.4278 | 240.6698 | 249.9033
BSAN.AIR.613 | Injerto de 12" de diámetro en ducto rectangular. | Pza | 1 | 247.65 | 309.5625 | 309.5625 | 312.039 | 319.2951 | 329.2011 | 341.8313
BSAN.AIR.614 | Injerto de 6" de diámetro en ducto rectangular. | Pza | 1 | 111.9 | 139.875 | 139.875 | 140.994 | 144.2727 | 148.7487 | 154.4556
BSAN.AIR.615 | Injerto de 8" de diámetro en ducto rectangular. | Pza | 1 | 172.58 | 215.725 | 215.725 | 217.4508 | 222.5074 | 229.4106 | 238.2122
BSAN.AIR.616 | Juego MiniSplit tipo Fan & Coil FCC18 de 1.5 T.R. a 220V/1F/60Hz de Aire Acondicionado, solo frío, con condensadora descarga vertical YAU, refrigerante R22, eficiencia 10 SEER, Marca YORK. | Pza | 1 | 7071.08 | 8838.85 | 8838.85 | 8909.5608 | 9116.7434 | 9399.5866 | 9760.2117
BSAN.AIR.617 | Juego MiniSplit tipo Fan & Coil FCC24 de 2.0 T.R. a 220V/1F/60Hz de Aire Acondicionado, solo frío, con condensadora descarga vertical YAU, refrigerante R22, eficiencia 10 SEER, Marca YORK. | Pza | 1 | 8303.95 | 10379.9375 | 10379.9375 | 10462.977 | 10706.2827 | 11038.4407 | 11461.9422
BSAN.AIR.618 | Juego MiniSplit tipo Fan & Coil FCC36 de 3.0 T.R. a 220V/1F/60Hz de Aire Acondicionado, solo frío, con condensadora descarga vertical YAU, refrigerante R22, eficiencia 10 SEER, Marca YORK. | Pza | 1 | 10920.38 | 13650.475 | 13650.475 | 13759.6788 | 14079.6459 | 14516.4611 | 15073.4005
BSAN.AIR.619 | Juego MiniSplit tipo Fan & Coil FCC48 de 4.0 T.R. a 220V/1F/60Hz de Aire Acondicionado, solo frío, con condensadora descarga vertical YAU, refrigerante R22, eficiencia 10 SEER, Marca YORK. | Pza | 1 | 12116.34 | 15145.425 | 15145.425 | 15266.5884 | 15621.5972 | 16106.2508 | 16724.1841
BSAN.AIR.620 | Juego MiniSplit tipo Fan & Coil FCC60 de 5.0 T.R. a 220V/1F/60Hz de Aire Acondicionado, solo frío, con condensadora descarga vertical YAU, refrigerante R22, eficiencia 10 SEER, Marca YORK. | Pza | 1 | 13189.12 | 16486.4 | 16486.4 | 16618.2912 | 17004.7324 | 17532.2972 | 18204.9423
BSAN.AIR.621 | Juego MiniSplit tipo Fan & Coil FCH24 de 2.0 T.R. a 220V/1F/60Hz de Aire Acondicionado, bomba de calor, con condensadora descarga vertical YAU, refrigerante R22, eficiencia 10 SEER, Marca YORK. | Pza | 1 | 9927.76 | 12409.7 | 12409.7 | 12508.9776 | 12799.861 | 13196.9714 | 13703.2871
BSAN.AIR.622 | Juego MiniSplit tipo Fan & Coil FCH36 de 3.0 T.R. a 220V/1F/60Hz de Aire Acondicionado, bomba de calor, con condensadora descarga vertical YAU, refrigerante R22, eficiencia 10 SEER, Marca YORK. | Pza | 1 | 13262.5 | 16578.125 | 16578.125 | 16710.75 | 17099.3412 | 17629.8412 | 18306.2288
BSAN.AIR.623 | Juego MiniSplit tipo Fan & Coil FCH48 de 4.0 T.R. a 220V/1F/60Hz de Aire Acondicionado, bomba de calor, con condensadora descarga vertical YAU, refrigerante R22, eficiencia 10 SEER, Marca YORK. | Pza | 1 | 13716.56 | 17145.7 | 17145.7 | 17282.8656 | 17684.7608 | 18233.4232 | 18932.9678
BSAN.AIR.624 | Juego MiniSplit tipo Fan & Coil FCH60 de 5.0 T.R. a 220V/1F/60Hz de Aire Acondicionado, bomba de calor, con condensadora descarga vertical YAU, refrigerante R22, eficiencia 10 SEER, Marca YORK. | Pza | 1 | 15351.5 | 19189.375 | 19189.375 | 19342.89 | 19792.6889 | 20406.7489 | 21189.6755
BSAN.AIR.625 | Juego tipo MiniSplit PTC24 de 2.0 T.R. a 220V/1F/60Hz de Aire Acondicionado, solo frío, con condensadora vertical YAU, refrigerante R22, eficiencia 10 SEER, Marca YORK. | Pza | 1 | 17602.55 | 22003.1875 | 22003.1875 | 22179.213 | 22694.9677 | 23399.0697 | 24296.7998
BSAN.AIR.626 | Juego tipo MiniSplit PTC36 de 3.0 T.R. a 220V/1F/60Hz de Aire Acondicionado, solo frío, con condensadora vertical YAU, refrigerante R22, eficiencia 10 SEER, Marca YORK. | Pza | 1 | 13277.57 | 16596.9625 | 16596.9625 | 16729.7382 | 17118.771 | 17649.8738 | 18327.0299
BSAN.AIR.627 | Juego tipo MiniSplit PTC48 de 4.0 T.R. a 220V/1F/60Hz de Aire Acondicionado, solo frío, con condensadora vertical YAU, refrigerante R22, eficiencia 10 SEER, Marca YORK. | Pza | 1 | 12202.83 | 15253.5375 | 15253.5375 | 15375.5658 | 15733.1087 | 16221.2219 | 16843.5662
BSAN.AIR.628 | Juego tipo MiniSplit PTC60 de 5.0 T.R. a 220V/1F/60Hz de Aire Acondicionado, solo frío, con condensadora vertical YAU, refrigerante R22, eficiencia 10 SEER, Marca YORK. | Pza | 1 | 13189.12 | 16486.4 | 16486.4 | 16618.2912 | 17004.7324 | 17532.2972 | 18204.9423
BSAN.AIR.629 | Juego tipo MiniSplit PTH24 de 2.0 T.R. a 220V/1F/60Hz de Aire Acondicionado, bomba de calor, con condensadora descarga vertical YAU, refrigerante R22, eficiencia 10 SEER, Marca YORK. | Pza | 1 | 17602.55 | 22003.1875 | 22003.1875 | 22179.213 | 22694.9677 | 23399.0697 | 24296.7998
BSAN.AIR.630 | Juego tipo MiniSplit PTH36 de 3.0 T.R. a 220V/1F/60Hz de Aire Acondicionado, bomba de calor, con condensadora descarga vertical YAU, refrigerante R22, eficiencia 10 SEER, Marca YORK. | Pza | 1 | 13277.57 | 16596.9625 | 16596.9625 | 16729.7382 | 17118.771 | 17649.8738 | 18327.0299
BSAN.AIR.631 | Juego tipo MiniSplit PTH48 de 4.0 T.R. a 220V/1F/60Hz de Aire Acondicionado, bomba de calor, con condensadora descarga vertical YAU, refrigerante R22, eficiencia 10 SEER, Marca YORK. | Pza | 1 | 13716.56 | 17145.7 | 17145.7 | 17282.8656 | 17684.7608 | 18233.4232 | 18932.9678
BSAN.AIR.632 | Juego tipo MiniSplit PTH60 de 5.0 T.R. a 220V/1F/60Hz de Aire Acondicionado, bomba de calor, con condensadora descarga vertical YAU, refrigerante R22, eficiencia 10 SEER, Marca YORK. | Pza | 1 | 15351.5 | 19189.375 | 19189.375 | 19342.89 | 19792.6889 | 20406.7489 | 21189.6755
BSAN.AIR.633 | Junta antivibratoria a base de manguera flexible de acero con extremos bridados para 125 PSI de operación de 2"ø por 12" de longitud. | Pza | 1 | 701.08 | 876.35 | 876.35 | 883.3608 | 903.9024 | 931.9456 | 967.7007
BSAN.AIR.634 | KHRP26A22T Distribuidor de Refrigerante variable Marca DAIKIN VRV. | Pza | 1 | 1968 | 2460 | 2460 | 2479.68 | 2537.3424 | 2616.0624 | 2716.4304
BSAN.AIR.635 | KHRP26A33T Distribuidor de Refrigerante variable Marca DAIKIN VRV | Pza | 1 | 2083.5 | 2604.375 | 2604.375 | 2625.21 | 2686.2565 | 2769.5965 | 2875.8551
BSAN.AIR.636 | KHRP26A72T Distribuidor de Refrigerante variable Marca DAIKIN VRV | Pza | 1 | 2545.5 | 3181.875 | 3181.875 | 3207.33 | 3281.9131 | 3383.7332 | 3513.5537
BSAN.AIR.637 | Lamina galvanizada para la fabricación de los ductos de inyección y de retorno de aire, de acuerdo con las normas ASHRAE: B) Calibre 24 | Kg | 1 | 62.59 | 78.2375 | 78.2375 | 78.8634 | 80.6973 | 83.2009 | 86.393
BSAN.AIR.638 | Lamina galvanizada para la fabricación de los ductos de inyección y de retorno de aire, de acuerdo con las normas ASHRAE: C) Calibre 22 | Kg | 1 | 62.59 | 78.2375 | 78.2375 | 78.8634 | 80.6973 | 83.2009 | 86.393
BSAN.AIR.639 | Lamina galvanizada para la fabricación de los ductos de inyección y de retorno de aire, de acuerdo con las normas ASHRAE: B) CALIBRE 26 | Kg | 1 | 62.59 | 78.2375 | 78.2375 | 78.8634 | 80.6973 | 83.2009 | 86.393
BSAN.AIR.640 | LXE-KCB120S4BNY.- UNIDAD DE AIRE ACONDICIONADO TIPO PAQUETE MARCA LENNOX , CON CAPACIDAD DE 10 TONELADAS, PARA OPERAR CON REFRIGERANTE 410A EN 230/3/60 VOLTS INCLUYE TARJETA ELECTRONICA. | Pza | 1 | 162822.49 | 203528.1125 | 203528.1125 | 205156.3374 | 209927.0364 | 216439.936 | 224743.8829
BSAN.AIR.641 | Maniobra para alojar condensadora en su lugar de operación. | Pza | 1 | 625.77 | 782.2125 | 782.2125 | 788.4702 | 806.8053 | 831.8361 | 863.7503
BSAN.AIR.642 | Manómetro de carátula tipo reloj, de 2 1/2" con rango de 0 a 14 Kg/cm², conexión inferior de 1/4 flare, incluye cople fo. Negro sifón y válvula de aguja de 1/4 de diámetro. | Pza | 1 | 582.27 | 727.8375 | 727.8375 | 733.6602 | 750.7207 | 774.0115 | 803.7073
BSAN.AIR.643 | Mantenimiento de equipos de aire acondicionado para la reutilizacion de los mismos. Incluye pruebas y todo lo necesario para la correcta ejecucion del trabajo | Pza | 1 | 3128.83 | 3911.0375 | 3911.0375 | 3942.3258 | 4034.0005 | 4159.1537 | 4318.724
BSAN.AIR.644 | Marco con malla criba para proteccion a interperie de 12" x 8" | Pza | 1 | 273.33 | 341.6625 | 341.6625 | 344.3958 | 352.4044 | 363.3376 | 377.2774
BSAN.AIR.645 | Master Flash No.8 Estándar de 6-3/4" a 13-1/2" EPDM Color NEGRO | Pza | 1 | 652.95 | 816.1875 | 816.1875 | 822.717 | 841.8484 | 867.9664 | 901.2669
BSAN.AIR.646 | MCD048D1P0BA.- UNIDAD MANEJADORA DE AIRE DE EXPANSIÓN DIRECTA, TIPO FAN & COIL, MARCA TRANE CON CAPACIDAD NOMINAL DE 4 TONELADAS, DE EFICIENCIA ESTANDAR PARA OPERAR A 230/1/60 VOLTS. | Pza | 1 | 20262.24 | 25327.8 | 25327.8 | 25530.4224 | 26124.106 | 26934.5956 | 27967.9699
BSAN.AIR.647 | MCD536D100BA.- UNIDAD MANEJADORA DE AIRE DE EXPANSIÓN DIRECTA, TIPO FAN &amp; COIL, MARCA TRANE CON CAPACIDAD NOMINAL DE 3 TONELADAS, DE EFICIENCIA ESTANDAR PARA OPERAR A 230/1/60 VOLTS. | Pza | 1 | 13906.08 | 17382.6 | 17382.6 | 17521.6608 | 17929.1089 | 18485.3521 | 19194.5622
BSAN.AIR.648 | MCX048G10RAA.- UNIDAD MANEJADORA DE AIRE DE EXPANSIÓN DIRECTA, TIPO MINISPLIT PISO TECHO, MARCA TRANE CON CAPACIDAD NOMINAL DE 4 TONELADAS, DE EFICIENCIA ESTANDAR PARA OPERAR A 230/1/60 VOLTS. | Pza | 1 | 26776.26 | 33470.325 | 33470.325 | 33738.0876 | 34522.632 | 35593.6824 | 36959.2717
BSAN.AIR.649 | MCX060G10RAA.- UNIDAD MANEJADORA DE AIRE DE EXPANSIÓN DIRECTA, TIPO MINISPLIT PISO TECHO, MARCA TRANE CON CAPACIDAD NOMINAL DE TONELADAS, DE EFICIENCIA ESTANDAR PARA OPERAR A 230/1/60 VOLTS. | Pza | 1 | 28693.8 | 35867.25 | 35867.25 | 36154.188 | 36994.9163 | 38142.6683 | 39606.0521
BSAN.AIR.650 | MCX512G10RCA.- UNIDAD MANEJADORA DE AIRE DE EXPANSIÓN DIRECTA, TIPO MINISPLIT PISO TECHO, MARCA TRANE CON CAPACIDAD NOMINAL DE 1 TONELADAS, DE EFICIENCIA ESTANDAR PARA OPERAR A 230/1/60 VOLTS. | Pza | 1 | 13712.22 | 17140.275 | 17140.275 | 17277.3972 | 17679.1652 | 18227.654 | 18926.9773
BSAN.AIR.651 | MCX518G10RAA.- UNIDAD MANEJADORA DE AIRE DE EXPANSIÓN DIRECTA, TIPO MINISPLIT PISO TECHO, MARCA TRANE CON CAPACIDAD NOMINAL DE 1.5 TONELADAS, DE EFICIENCIA ESTANDAR PARA OPERAR A 230/1/60 VOLTS. | Pza | 1 | 15148.62 | 18935.775 | 18935.775 | 19087.2612 | 19531.1158 | 20137.0606 | 20909.6402
BSAN.AIR.652 | MCX524G10RAA.- UNIDAD MANEJADORA DE AIRE DE EXPANSIÓN DIRECTA, TIPO, MINISPLIT PISO TECHO, MARCA TRANE CON CAPACIDAD NOMINAL DE 2 TONELADAS, DE EFICIENCIA ESTANDAR PARA OPERAR A 230/1/60 VOLTS. | Pza | 1 | 17263.05 | 21578.8125 | 21578.8125 | 21751.443 | 22257.2504 | 22947.7724 | 23828.1879
BSAN.AIR.653 | MCX536G10RAA.- UNIDAD MANEJADORA DE AIRE DE EXPANSIÓN DIRECTA, TIPO MINISPLIT PISO TECHO, MARCA TRANE CON CAPACIDAD NOMINAL DE 3 TONELADAS, DE EFICIENCIA ESTANDAR PARA OPERAR A 230/1/60 VOLTS. | Pza | 1 | 21325.14 | 26656.425 | 26656.425 | 26869.6764 | 27494.503 | 28347.5086 | 29435.0907
BSAN.AIR.654 | MIRILLA PARA INSPECCION DE NIVEL Y HUMEDAD EN LA LINEA DE LIQUIDO, PARA REFRIGERANTE HCFC R-410A, CON CONEXIONES DE COBRE A SOLDAR DE 3/8" DE DIAMETRO. | Pza | 1 | 305.41 | 381.7625 | 381.7625 | 384.8166 | 393.7651 | 405.9815 | 421.5574
BSAN.AIR.655 | Moto Bomba de Agua Helada Marca Bell & Gossett, Modelo 1 1/2x1 1/2x9.5 acoplada por medio de cople flexible a un motor eléctrico de 2.0 HP, para trabajar a 440/3/60, con 45 GPM contra 50 ft Co. Agua. | Pza | 1 | 26702.68 | 33378.35 | 33378.35 | 33645.3768 | 34427.7653 | 35495.8725 | 36857.7092
BSAN.AIR.656 | MWD048D10HBA.- UNIDAD MANEJADORA DE AIRE DE EXPANSIÓN DIRECTA HEAT PUMP, TIPO FAN & COIL, MARCA TRANE CON CAPACIDAD NOMINAL DE 4 TONELADAS, DE EFICIENCIA ESTANDAR PARA OPERAR A 230/1/60 VOLTS. | Pza | 1 | 23081 | 28851.25 | 28851.25 | 29082.06 | 29758.3333 | 30681.5733 | 31858.7043
BSAN.AIR.657 | MWD524D10HBA.- UNIDAD MANEJADORA DE AIRE DE EXPANSIÓN DIRECTA HEAT PUMP, TIPO FAN & COIL, MARCA TRANE CON CAPACIDAD NOMINAL DE 2 TONELADAS, DE EFICIENCIA ESTANDAR PARA OPERAR A 230/1/60 VOLTS. | Pza | 1 | 14778.56 | 18473.2 | 18473.2 | 18620.9856 | 19053.9974 | 19645.1398 | 20398.8464
BSAN.AIR.658 | Panel P3Ductal en placa con espesor de 12mm, aislado con foil de aluminio en ambas caras, precortado y emplayado de acuerdo con planos, para la fabricación de ductos de aire acondicionado. Incluye; soportes tipo tiger-grip y en escuadra, cintas de sello de aluminio, adhesivo de contacto tipo pegapaint 21CL01, perfilería para remates, herramientas necesarias para el trazo y corte, mano de obra por la colocación, andamiaje, retiro de sobrantes y desperdicios de obra, equipo de seguridad para el personal técnico que ejecuta los trabajos. | m² | 1 | 611.34 | 764.175 | 764.175 | 770.2884 | 788.2007 | 812.6543 | 843.8326
BSAN.AIR.659 | Panel P3Ductal en placa con espesor de 20mm, aislado con foil de aluminio en ambas caras, precortado y emplayado de acuerdo con planos, para la fabricación de ductos de aire acondicionado. Incluye; soportes tipo tiger-grip y en escuadra, cintas de sello de aluminio, adhesivo de contacto tipo pegapaint 21CL01, perfilería para remates, herramientas necesarias para el trazo y corte, mano de obra por la colocación, andamiaje, retiro de sobrantes y desperdicios de obra, equipo de seguridad para el personal técnico que ejecuta los trabajos. | m² | 1 | 806.01 | 1007.5125 | 1007.5125 | 1015.5726 | 1039.1887 | 1071.4291 | 1112.5356
BSAN.AIR.660 | Persiana de plastico de 6" para extraccion de aire, para muro, marca Soler & Palau, Linea Habitat, Mod. HS4W, fabricado en material termoplastico color blanco | Pza | 1 | 126.28 | 157.85 | 157.85 | 159.1128 | 162.8128 | 167.864 | 174.3043
BSAN.AIR.661 | Persiana de plastico de 6" para extraccion de aire, para muro, marca Soler & Palau, Linea Habitat, Mod. HS4W, fabricado en material termoplastico color blanco | Pza | 1 | 126.28 | 157.85 | 157.85 | 159.1128 | 162.8128 | 167.864 | 174.3043
BSAN.AIR.662 | Pleno de inyeccion y/o retorno para difusor lineal, dimension de 0.61 mts x 0.15 mts x 0.20 mts, fabricado a base de lamina galvanizada cal. 24, forrado interiormente con duct liner 1/2" espesor. Incluye: Collarin, andamios, mano de obra, herramienta y todo lo necesario para su correcta ejecucion. | Pza | 1 | 1303.3 | 1629.125 | 1629.125 | 1642.158 | 1680.3447 | 1732.4767 | 1798.945
BSAN.AIR.663 | Pleno de inyeccion y/o retorno para difusor lineal, dimension de 1.22 mts x 0.15 mts x 0.20 mts, fabricado a base de lamina galvanizada cal. 24, forrado interiormente con duct liner 1/2" espesor. Incluye: Collarin, andamios, mano de obra, herramienta y todo lo necesario para su correcta ejecucion. | Pza | 1 | 1931.53 | 2414.4125 | 2414.4125 | 2433.7278 | 2490.3216 | 2567.5828 | 2666.0909
BSAN.AIR.664 | Pleno de inyeccion y/o retorno para difusor lineal, dimension de 2.44 mts x 0.15 mts x 0.20 mts, fabricado a base de lamina galvanizada cal. 24, forrado interiormente con duct liner 1/2" espesor. Incluye: Collarin, andamios, mano de obra, herramienta y todo lo necesario para su correcta ejecucion. | Pza | 1 | 3246.4 | 4058 | 4058 | 4090.464 | 4185.5835 | 4315.4395 | 4481.0059
BSAN.AIR.665 | Pleno de inyeccion y/o retorno para difusor lineal, dimension de 2.74 mts x 0.15 mts x 0.20 mts, fabricado a base de lamina galvanizada cal. 24, forrado interiormente con duct liner 1/2" espesor. Incluye: Collarin, | Pza | 1 | 2168.56 | 2710.7 | 2710.7 | 2732.3856 | 2795.9244 | 2882.6668 | 2993.2634
BSAN.AIR.666 | Pleno de inyeccion y/o retorno para difusor lineal, dimension de 4.27 mts x 0.15 mts x 0.20 mts, fabricado a base de lamina galvanizada cal. 24, forrado interiormente con duct liner 1/2" espesor. Incluye: Collarin, andamios, mano de obra, herramienta y todo lo necesario para su correcta ejecucion. | Pza | 1 | 5752.43 | 7190.5375 | 7190.5375 | 7248.0618 | 7416.608 | 7646.7052 | 7940.0791
BSAN.AIR.667 | Pleno de inyeccion y/o retorno para difusor lineal, dimension de 4.50 mts x 0.15 mts x 0.30 mts, fabricado a base de lamina galvanizada cal. 24, forrado interiormente con duct liner 1/2" espesor. Incluye: Collarin, andamios, mano de obra, herramienta y todo lo necesario para su correcta ejecucion. | Pza | 1 | 5861.67 | 7327.0875 | 7327.0875 | 7385.7042 | 7557.4511 | 7791.9179 | 8090.8631
BSAN.AIR.668 | Pleno de inyeccion y/o retorno para difusor lineal, dimension de 4.58 mts x 0.15 mts x 0.30 mts, fabricado a base de lamina galvanizada cal. 24, forrado interiormente con duct liner 1/2" espesor. Incluye: Collarin | Pza | 1 | 4141.75 | 5177.1875 | 5177.1875 | 5218.605 | 5339.9583 | 5505.6283 | 5716.8575
BSAN.AIR.669 | Plenum tipo PLE marca Innes con cuello de 10", con aislamiento exterior diseñado para difusor CAI o CAR para usarse difusor lineal de 26" x 7 1/4", para rejilla lineal CAI o CAR de 4 ranuras separación 1" (26"x7 1/4"). | Pza | 1 | 1420.58 | 1775.725 | 1775.725 | 1789.9308 | 1831.5538 | 1888.377 | 1960.8266
BSAN.AIR.670 | Protección contra imperie para tubería de refrigeración, de lamina de aluminio corrugado, cal. 32 y sellador en uniones y fleje de aluminio de 1/2" de espesor. | Ml | 1 | 135.17 | 168.9625 | 168.9625 | 170.3142 | 174.2747 | 179.6815 | 186.5752
BSAN.AIR.671 | Proteccion mecanica para ductos de aire acondicionado al exterior a base manta cruda y selladorfester blanco o rojo según especificaciones de cliente. Incluye: mano de obra, herramienta ytodo lo necesario para su correcta ejecucion. | m² | 1 | 64.26 | 80.325 | 80.325 | 80.9676 | 82.8504 | 85.4208 | 88.6981
BSAN.AIR.672 | Proteccion mecanica para tuberias de refrigeracion al exterior a base manta cruda y sellador fester blanco o rojo según especificaciones de cliente. Incluye: mano de obra, herramienta y todo lo necesario para su correcta ejecucion. | Ml | 1 | 36.55 | 45.6875 | 45.6875 | 46.053 | 47.1239 | 48.5859 | 50.45
BSAN.AIR.673 | Proteccion mecanica para tuberias de refrigeracion al exterior a base manta cruda y sellador fester blanco o rojosegún especificaciones de cliente. Incluye: mano de obra, herramienta y todo lo necesario para su correcta ejecucion. | Ml | 1 | 36.55 | 45.6875 | 45.6875 | 46.053 | 47.1239 | 48.5859 | 50.45
BSAN.AIR.674 | Recuperación de Undidad Paquete existente, Marca WESTINGHOUSE modelo WPAXH120CA4 con capacidad nominal de 10.0 T.R, para operar con refrigerante R-410a y 230/3/60. Será colocado en la misma base existente. Incluye deconexión de ductos, tubería, eléctrica, de control, drenaje y todo lo necesario para operar correctamente, así como arranque y puesta en marcha, presentando pruebas de protocolo al representante del cliente. UP-01 | Pza | 1 | 3754.59 | 4693.2375 | 4693.2375 | 4730.7834 | 4840.7929 | 4990.9765 | 5182.4606
BSAN.AIR.675 | Reducción bushing de cobre de 25" - 19" mm. | Pza | 1 | 60.62 | 75.775 | 75.775 | 76.3812 | 78.1574 | 80.5822 | 83.6738
BSAN.AIR.676 | Reducción bushing de cobre de 32" - 25" mm. | Pza | 1 | 79.88 | 99.85 | 99.85 | 100.6488 | 102.9893 | 106.1845 | 110.2584
BSAN.AIR.677 | Reducción bushing de cobre de 38" - 25" mm. | Pza | 1 | 90.89 | 113.6125 | 113.6125 | 114.5214 | 117.1845 | 120.8201 | 125.4555
BSAN.AIR.678 | Reducción bushing de cobre de 38" - 32" mm. | Pza | 1 | 90.89 | 113.6125 | 113.6125 | 114.5214 | 117.1845 | 120.8201 | 125.4555
BSAN.AIR.679 | Reducción bushing de cobre de 51" - 38" mm. | Pza | 1 | 141.59 | 176.9875 | 176.9875 | 178.4034 | 182.552 | 188.2156 | 195.4367
BSAN.AIR.680 | Reducción bushing de cobre de 63" - 51" mm. | Pza | 1 | 236.29 | 295.3625 | 295.3625 | 297.7254 | 304.6487 | 314.1003 | 326.1511
BSAN.AIR.681 | Reduccion Redonda de lamina galvanizada de calibre 24 de 18" a 10" de diámetro | Pza | 1 | 439.24 | 549.05 | 549.05 | 553.4424 | 566.3121 | 583.8817 | 606.283
BSAN.AIR.682 | Reduccion Redonda de lamina galvanizada de calibre 24 de 20" a 16" de diámetro | Pza | 1 | 632.38 | 790.475 | 790.475 | 796.7988 | 815.3275 | 840.6227 | 872.8741
BSAN.AIR.683 | Reduccion Redonda de lamina galvanizada de calibre 24 de 22" a 18" de diámetro | Pza | 1 | 685.63 | 857.0375 | 857.0375 | 863.8938 | 883.9828 | 911.408 | 946.3751
BSAN.AIR.684 | Reelevador de 11 pines. Incluye base para reelevador de 11 pines | Pza | 1 | 443.32 | 554.15 | 554.15 | 558.5832 | 571.5725 | 589.3053 | 611.9146
BSAN.AIR.685 | Reelevador encapsulado de 27 volts, para conexión de señal del tablero Power Link con arranque y paro de UMA. | Pza | 1 | 180.36 | 225.45 | 225.45 | 227.2536 | 232.5381 | 239.7525 | 248.9509
BSAN.AIR.686 | Rejilla de desfogue Modelo GEK1 de 10" x 6" Marca Innes, fabricada en aluminio extruido acabado en pintura de esmalte de horneo color blanco | Pza | 1 | 492.67 | 615.8375 | 615.8375 | 620.7642 | 635.1994 | 654.9062 | 680.0324
BSAN.AIR.687 | Rejilla de desfogue Modelo GEK1 de 12" x 10" Marca Innes, fabricada en aluminio extruido acabado en pintura de esmalte de horneo color blanco | Pza | 1 | 719.2 | 899 | 899 | 906.192 | 927.2646 | 956.0326 | 992.7118
BSAN.AIR.688 | Rejilla de desfogue Modelo GEK1 de 12" x 6" Marca Innes, fabricada en aluminio extruido acabado en pintura de esmalte de horneo color blanco | Pza | 1 | 535.72 | 669.65 | 669.65 | 675.0072 | 690.7038 | 712.1326 | 739.4543
BSAN.AIR.689 | Rejilla de desfogue Modelo GEK1 de 12" x 8" Marca Innes, fabricada en aluminio extruido acabado en pintura de esmalte de horneo color blanco. | Pza | 1 | 652.91 | 816.1375 | 816.1375 | 822.6666 | 841.7969 | 867.9133 | 901.2117
BSAN.AIR.690 | Rejilla de Desfogue modelo GEK2 de: 16" x 10". Marca Innes, fabricada en aluminio extruido acabado en pintura de esmalte de horneo color blanco. | Pza | 1 | 903.36 | 1129.2 | 1129.2 | 1138.2336 | 1164.702 | 1200.8364 | 1246.9078
BSAN.AIR.691 | Rejilla de desfogue, Marca Innes, fabricada en aluminio, acabado en color blanco, aletas fijas tipo K con inclinacion de 30°, modelo GEK1, dimension de 08"x06". | Pza | 1 | 446.17 | 557.7125 | 557.7125 | 562.1742 | 575.247 | 593.0938 | 615.8485
BSAN.AIR.692 | Rejilla de desfogue, Marca Innes, fabricada en aluminio, acabado en color blanco, aletas fijas tipo K con inclinacion de 30°, modelo GEK1, dimension de 16"x10". | Pza | 1 | 776.8 | 971 | 971 | 978.768 | 1001.5282 | 1032.6002 | 1072.217
BSAN.AIR.693 | Rejilla de extracción Modelo GHR de: 12" x 6" Marca Innes, fabricada en aluminio extruido acabado en pintura de esmalte de horneo color blanco. | Pza | 1 | 481.47 | 601.8375 | 601.8375 | 606.6522 | 620.7593 | 640.0181 | 664.573
BSAN.AIR.694 | Rejilla de extracción Modelo GHR de: 38" x 6" Marca Innes, fabricada en aluminio extruido acabado en pintura de esmalte de horneo color blanco. | Pza | 1 | 1092.78 | 1365.975 | 1365.975 | 1376.9028 | 1408.9213 | 1452.6325 | 1508.3642
BSAN.AIR.695 | Rejilla de extracción Modelo GSH de: 10" x 8" Marca Innes, fabricada en aluminio extruido acabado en pintura de esmalte de horneo color blanco. | Pza | 1 | 329.08 | 411.35 | 411.35 | 414.6408 | 424.2828 | 437.446 | 454.2291
BSAN.AIR.696 | Rejilla de extracción Modelo GSH de: 12" x 10" Marca Innes, fabricada en aluminio extruido acabado en pintura de esmalte de horneo color blanco. | Pza | 1 | 403.98 | 504.975 | 504.975 | 509.0148 | 520.8514 | 537.0106 | 557.6136
BSAN.AIR.697 | Rejilla de extracción Modelo GSH de: 12" x 6" Marca Innes, fabricada en aluminio extruido acabado en pintura de esmalte de horneo color blanco. | Pza | 1 | 334.34 | 417.925 | 417.925 | 421.2684 | 431.0646 | 444.4382 | 461.4895
BSAN.AIR.698 | Rejilla de extracción Modelo GSH de: 12" x 8" Marca Innes, fabricada en aluminio extruido acabado en pintura de esmalte de horneo color blanco. | Pza | 1 | 406.66 | 508.325 | 508.325 | 512.3916 | 524.3067 | 540.5731 | 561.3128
BSAN.AIR.699 | Rejilla de extracción Modelo GSH, de: 10" x 6" Marca Innes, fabricada en aluminio extruido acabado en pintura de esmalte de horneo color blanco. | Pza | 1 | 334.34 | 417.925 | 417.925 | 421.2684 | 431.0646 | 444.4382 | 461.4895
BSAN.AIR.700 | Rejilla de extracción Modelo GSH, de: 6" x 6" Marca Innes, fabricada en aluminio extruido acabado en pintura de esmalte de horneo color blanco. | Pza | 1 | 291.29 | 364.1125 | 364.1125 | 367.0254 | 375.5602 | 387.2118 | 402.0676
BSAN.AIR.701 | Rejilla de extracción Modelo GSH, de: 8" x 6" Marca Innes, fabricada en aluminio extruido acabado en pintura de esmalte de horneo color blanco. | Pza | 1 | 311.95 | 389.9375 | 389.9375 | 393.057 | 402.1971 | 414.6751 | 430.5846
BSAN.AIR.702 | Rejilla de extracción Modelo GSH, de:12" x 6" Marca Innes, fabricada en aluminio extruido acabado en pintura de esmalte de horneo color blanco. | Pza | 1 | 310.65 | 388.3125 | 388.3125 | 391.419 | 400.521 | 412.947 | 428.7902
BSAN.AIR.703 | Rejilla de extracción, Modelo GEA, de: 10" x 8" Marca Innes fabricada en aluminio extruido acabado en pintura de esmalte de horneo color blanco. | Pza | 1 | 1278.26 | 1597.825 | 1597.825 | 1610.6076 | 1648.0606 | 1699.191 | 1764.3823
BSAN.AIR.704 | Rejilla de extracción, Modelo GEA, de: 12" x 6" Marca Innes fabricada en aluminio extruido acabado en pintura de esmalte de horneo color blanco. | Pza | 1 | 562.41 | 703.0125 | 703.0125 | 708.6366 | 725.1152 | 747.6116 | 776.2945
BSAN.AIR.705 | Rejilla de extracción, Modelo GEA, de: 20" x 6" Marca Innes fabricada en aluminio extruido acabado en pintura de esmalte de horneo color blanco. | Pza | 1 | 738.05 | 922.5625 | 922.5625 | 929.943 | 951.5679 | 981.0899 | 1018.7304
BSAN.AIR.706 | Rejilla de inyección modelo BCHH de: 40" x 8" Marca Innes, fabricada en aluminio extruido acabado en pintura de esmalte de horneo color blanco. | Pza | 1 | 1128.09 | 1410.1125 | 1410.1125 | 1421.3934 | 1454.4464 | 1499.57 | 1557.1026
BSAN.AIR.707 | Rejilla de inyeccion Modelo GEA, de: 18" x 8" Marca Innes, fabricada en aluminio extruido acabado en pintura de esmalte de horneo color blanco. | Pza | 1 | 800.56 | 1000.7 | 1000.7 | 1008.7056 | 1032.162 | 1064.1844 | 1105.013
BSAN.AIR.708 | Rejilla de inyeccion Modelo GEA, de: 34" x 12" Marca Innes, fabricada en aluminio extruido acabado en pintura de esmalte de horneo color blanco. | Pza | 1 | 1476.79 | 1845.9875 | 1845.9875 | 1860.7554 | 1904.0253 | 1963.0969 | 2038.4132
BSAN.AIR.709 | Rejilla de inyeccion Modelo GEA, de: 34" x 12" Marca Innes, fabricada en aluminio extruido acabado en pintura de esmalte de horneo color blanco. | Pza | 1 | 1476.79 | 1845.9875 | 1845.9875 | 1860.7554 | 1904.0253 | 1963.0969 | 2038.4132
BSAN.AIR.710 | Rejilla de paso de aire en puerta con marco y contramarco telescopica, Marca INNES, fabricada en aluminio extruido acabado en pintura de esmalte de horneo color blanco, modelo CT-700/CC 20" x14" | Pza | 1 | 1197.83 | 1497.2875 | 1497.2875 | 1509.2658 | 1544.3622 | 1592.2754 | 1653.3647
BSAN.AIR.711 | Rejilla de paso de aire en puerta con marco y contramarco telescopica, Marca Innes, fabricada en aluminio extruido acabado en pintura de esmalte de horneo color blanco, modelo GDY 10" x 6" | Pza | 1 | 491.81 | 614.7625 | 614.7625 | 619.6806 | 634.0906 | 653.763 | 678.8453
BSAN.AIR.712 | Rejilla de paso de aire Modelo GDY de 10" x 4" en puerta con marco y contramarco telescopica, Marca Innes, fabricada en aluminio extruido acabado en pintura de esmalte de horneo color blanco. | Pza | 1 | 420.34 | 525.425 | 525.425 | 529.6284 | 541.9444 | 558.758 | 580.1953
BSAN.AIR.713 | Rejilla de paso de aire Modelo GDY de 10" x 6" en puerta con marco y contramarco telescopica, Marca Innes, fabricada en aluminio extruido acabado en pintura de esmalte de horneo color blanco. | Pza | 1 | 491.81 | 614.7625 | 614.7625 | 619.6806 | 634.0906 | 653.763 | 678.8453
BSAN.AIR.714 | Rejilla de paso de aire modelo GDY de 10" x 8" en puerta con marco y contramarco telescopica, Marca Innes, fabricada en aluminio extruido acabado en pintura de esmalte de horneo color blanco. | Pza | 1 | 589.96 | 737.45 | 737.45 | 743.3496 | 760.6354 | 784.2338 | 814.3218
BSAN.AIR.715 | Rejilla de paso de aire Modelo GDY de 12" x 10" en puerta con marco y contramarco telescopica, Marca Innes, fabricada en aluminio extruido acabado en pintura de esmalte de horneo color blanco | Pza | 1 | 700.17 | 875.2125 | 875.2125 | 882.2142 | 902.7292 | 930.736 | 966.4447
BSAN.AIR.716 | Rejilla de paso de aire Modelo GDY de 12" x 6" en puerta con marco y contramarco telescópica, Marca Innes, fabricada en aluminio extruido acabado en pintura de esmalte de horneo color blanco. | Pza | 1 | 539.16 | 673.95 | 673.95 | 679.3416 | 695.139 | 716.7054 | 744.2025
BSAN.AIR.717 | Rejilla de paso de aire modelo GDY de 12" x 8" en puerta con marco y contramarco telescopica, Marca Innes, fabricada en aluminio extruido acabado en pintura de esmalte de horneo color blanco. | Pza | 1 | 620.1 | 775.125 | 775.125 | 781.326 | 799.4949 | 824.2989 | 855.924
BSAN.AIR.718 | Rejilla de paso de aire Modelo GDY de 14" x 10" en puerta con marco y contramarco telescopica, Marca Innes, fabricada en aluminio extruido acabado en pintura de esmalte de horneo color blanco | Pza | 1 | 765.6 | 957 | 957 | 964.656 | 987.0881 | 1017.7121 | 1056.7577
BSAN.AIR.719 | Rejilla de paso de aire Modelo GDY de 6" x 6" en puerta con marco y contramarco telescopica, Marca Innes, fabricada en aluminio extruido acabado en pintura de esmalte de horneo color blanco. | Pza | 1 | 397.1 | 496.375 | 496.375 | 500.346 | 511.981 | 527.865 | 548.1171
BSAN.AIR.720 | Rejilla de paso de aire Modelo GDY, en puerta con marco y contramarco telescopica, Marca Innes, fabricada en aluminio extruido acabado en pintura de esmalte de horneo color blanco de 12" x 10" | Pza | 1 | 700.17 | 875.2125 | 875.2125 | 882.2142 | 902.7292 | 930.736 | 966.4447
BSAN.AIR.721 | Rejilla de retorno de aire Marca INNES, fabricada en aluminio extruido acabado en pintura de esmalte de horneo color blanco, modelo GSH de 25" x 8" | Pza | 1 | 566.81 | 708.5125 | 708.5125 | 714.1806 | 730.7881 | 753.4605 | 782.3678
BSAN.AIR.722 | Rejilla de retorno de aire Marca Innes, fabricada en aluminio extruido acabado en pintura de esmalte de horneo color blanco, de lamina perforada modelo PFV o equivalente A) 24"x24" | Pza | 1 | 669.17 | 836.4625 | 836.4625 | 843.1542 | 862.7609 | 889.5277 | 923.6554
BSAN.AIR.723 | Rejilla de retorno de aire Marca Innes, fabricada en aluminio extruido acabado en pintura de esmalte de horneo color blanco, de lamina perforada modelo GHS equivalente A) 16"x30". | Pza | 1 | 1106.56 | 1383.2 | 1383.2 | 1394.2656 | 1426.6878 | 1470.9502 | 1527.3848
BSAN.AIR.724 | Rejilla de retorno de inyección de aire Marca INNES, fabricada en aluminio extruido acabado en pintura de esmalte de horneo color blanco, de doble deflexión modelo BCH de 25" x 8", aletas horizontales al frente, con control de volumen | Pza | 1 | 1053.27 | 1316.5875 | 1316.5875 | 1327.1202 | 1357.981 | 1400.1118 | 1453.8286
BSAN.AIR.725 | Rejilla de retorno Modelo GEA, de: 20" x 10" Marca Innes, fabricada en aluminio extruido acabado en pintura de esmalte de horneo color blanco. | Pza | 1 | 951.58 | 1189.475 | 1189.475 | 1198.9908 | 1226.8721 | 1264.9353 | 1313.4659
BSAN.AIR.726 | Rejilla de retorno modelo GEK1 de: 22" x 20" Marca Innes, fabricada en aluminio extruido acabado en pintura de esmalte de horneo color blanco. | Pza | 1 | 1374.33 | 1717.9125 | 1717.9125 | 1731.6558 | 1771.9237 | 1826.8969 | 1896.9877
BSAN.AIR.727 | Rejilla de toma de aire fresco modelo GEK1 de 10" x 10" Marca Innes, fabricada en aluminio extruido acabado en pintura de esmalte de horneo color blanco. | Pza | 1 | 665.82 | 832.275 | 832.275 | 838.9332 | 858.4417 | 885.0745 | 919.0313
BSAN.AIR.728 | Rejilla de toma de aire fresco Modelo GEK1 de 10" x 6" Marca Innes, fabricada en aluminio extruido acabado en pintura de esmalte de horneo color blanco. | Pza | 1 | 492.67 | 615.8375 | 615.8375 | 620.7642 | 635.1994 | 654.9062 | 680.0324
BSAN.AIR.729 | Rejilla de toma de aire fresco modelo GEK1 de 10" x 8" Marca Innes, fabricada en aluminio extruido acabado en pintura de esmalte de horneo color blanco. | Pza | 1 | 331.32 | 414.15 | 414.15 | 417.4632 | 427.1709 | 440.4237 | 457.321
BSAN.AIR.730 | Rejilla de toma de aire fresco Modelo GEK1 de 12" x 12" Marca Innes, fabricada en aluminio extruido acabado en pintura de esmalte de horneo color blanco. | Pza | 1 | 733.75 | 917.1875 | 917.1875 | 924.525 | 946.0239 | 975.3739 | 1012.7951
BSAN.AIR.731 | Rejilla de toma de aire fresco Modelo GEK1 de 20" x 12" Marca Innes, fabricada en aluminio extruido acabado en pintura de esmalte de horneo color blanco. | Pza | 1 | 967.94 | 1209.925 | 1209.925 | 1219.6044 | 1247.965 | 1286.6826 | 1336.0476
BSAN.AIR.732 | Rejilla de toma de aire fresco modelo GEK1 de: 24" x 18" Marca Innes, fabricada en aluminio extruido acabado en pintura de esmalte de horneo color blanco. | Pza | 1 | 1359.35 | 1699.1875 | 1699.1875 | 1712.781 | 1752.61 | 1806.984 | 1876.3108
BSAN.AIR.733 | Rejilla de toma de aire fresco modelo GEK1 de: 12" x 10" Marca Innes, fabricada en aluminio extruido acabado en pintura de esmalte de horneo color blanco. | Pza | 1 | 1314.15 | 1642.6875 | 1642.6875 | 1655.829 | 1694.3336 | 1746.8996 | 1813.9212
BSAN.AIR.734 | Rejilla de toma de aire fresco modelo GEK1 de: 12" x 6" Marca Innes, fabricada en aluminio extruido acabado en pintura de esmalte de horneo color blanco. | Pza | 1 | 535.72 | 669.65 | 669.65 | 675.0072 | 690.7038 | 712.1326 | 739.4543
BSAN.AIR.735 | Rejilla de toma de aire fresco modelo GEK1 de: 12" x 8" Marca Innes, fabricada en aluminio extruido acabado en pintura de esmalte de horneo color blanco. | Pza | 1 | 359.73 | 449.6625 | 449.6625 | 453.2598 | 463.7999 | 478.1891 | 496.5353
BSAN.AIR.736 | Rejilla de toma de aire fresco modelo GEK1 de: 16" x 12". Marca Innes, fabricada en aluminio extruido acabado en pintura de esmalte de horneo color blanco. | Pza | 1 | 851.36 | 1064.2 | 1064.2 | 1072.7136 | 1097.6584 | 1131.7128 | 1175.1322
BSAN.AIR.737 | Rejilla de toma de aire fresco modelo GEK1 de: 18" x 8" Marca Innes, fabricada en aluminio extruido acabado en pintura de esmalte de horneo color blanco, | Pza | 1 | 743.22 | 929.025 | 929.025 | 936.4572 | 958.2335 | 987.9623 | 1025.8666
BSAN.AIR.738 | Rejilla de toma de aire fresco Modelo GEK1 de: 24" x 10" Marca Innes, fabricada en aluminio extruido acabado en pintura de esmalte de horneo color blanco. | Pza | 1 | 979.13 | 1223.9125 | 1223.9125 | 1233.7038 | 1262.3923 | 1301.5575 | 1351.4931
BSAN.AIR.739 | Rejilla de toma de aire fresco modelo GEK1 de: 24" x 12" Marca Innes, fabricada en aluminio extruido acabado en pintura de esmalte de horneo color blanco, | Pza | 1 | 1076.94 | 1346.175 | 1346.175 | 1356.9444 | 1388.4987 | 1431.5763 | 1486.5003
BSAN.AIR.740 | Rejilla de toma de aire fresco modelo GEK1 de:14" x 10" Marca Innes, fabricada en aluminio extruido acabado en pintura de esmalte de horneo color blanco. | Pza | 1 | 722.55 | 903.1875 | 903.1875 | 910.413 | 931.5837 | 960.4857 | 997.3358
BSAN.AIR.741 | Rejilla de toma de aire fresco modelo GEK1 de:14" x 12" Marca Innes, fabricada en aluminio extruido acabado en pintura de esmalte de horneo color blanco. | Pza | 1 | 796.26 | 995.325 | 995.325 | 1003.2876 | 1026.618 | 1058.4684 | 1099.0777
BSAN.AIR.742 | Rejilla de toma de aire fresco modelo GEK1, Marca Innes, fabricada en aluminio extruido acabado en pintura de esmalte de horneo color blanco de 14" x 6" | Pza | 1 | 572.74 | 715.925 | 715.925 | 721.6524 | 738.4337 | 761.3433 | 790.553
BSAN.AIR.743 | Rejilla de toma de aire fresco modelo GEK1, Marca Innes, fabricada en aluminio extruido acabado en pintura de esmalte de horneo color blanco de 16" x 6" | Pza | 1 | 616.65 | 770.8125 | 770.8125 | 776.979 | 795.0468 | 819.7128 | 851.162
BSAN.AIR.744 | Rejilla de toma de aire fresco Modelo GEK1, Marca Innes, fabricada en aluminio extruido acabado en pintura de esmalte de horneo color blanco de 18" x 10" | Pza | 1 | 827.6 | 1034.5 | 1034.5 | 1042.776 | 1067.0247 | 1100.1287 | 1142.3363
BSAN.AIR.745 | REJILLA PARA TOMA DE AIRE EXTERIOR ALETA FIJA 30° SEPARACION 1/2'' ALUMINIO GEK1, LARGO: 16'', ALTO: 08'', MONTAJE EN MURO O PLAFON CORRIDO, SIN ADAPTADOR A REDONDO, SIN ACCESORIO MARCO, SIN CONTROL DE VOLUMEN, CON BARRENOS, ACABADO: BLANCO. | Pza | 1 | 750.2 | 937.75 | 937.75 | 945.252 | 967.2329 | 997.2409 | 1035.5011
BSAN.AIR.746 | REJILLA TIPO PANAL INYECCION NUCLEO FIJO ALUMINIO GEA-A, LARGO: 30'', ALTO: 06'', MONTAJE EN MURO O PLAFON CORRIDO, SIN ADAPTADOR A REDONDO, SIN ACCESORIO MARCO, SIN CONTROL DE VOLUMEN, CON BARRENOS, ACABADO: BLANCO. | Pza | 1 | 986.97 | 1233.7125 | 1233.7125 | 1243.5822 | 1272.5004 | 1311.9792 | 1362.3147
BSAN.AIR.747 | Resistencia eléctrica para FAN AND COIL, con capacidad de 2.5 Kw para operar a 230V/1F/60Hz, Marca TRANE. | Pza | 1 | 2297.38 | 2871.725 | 2871.725 | 2894.6988 | 2962.012 | 3053.9072 | 3171.0736
BSAN.AIR.748 | Resistencia eléctrica BAYEAAC10LG3A, con capacidad de 9.6 Kw para operar a 2230V/3F/60Hz.Marca TRANE. | Pza | 1 | 5812.57 | 7265.7125 | 7265.7125 | 7323.8382 | 7494.1465 | 7726.6493 | 8023.0904
BSAN.AIR.749 | Resistencia eléctrica BAYHTRA318, con capacidad de 13.5 Kw para operar a 230V/1F/60Hz, Marca TRANE. | Pza | 1 | 5780.86 | 7226.075 | 7226.075 | 7283.8836 | 7453.2628 | 7684.4972 | 7979.3211
BSAN.AIR.750 | Resistencia eléctrica BAYHTRL106A, con capacidad de 4.33/5.76 Kw para operar a 230V/1F/60Hz, Marca TRANE. | Pza | 1 | 4370.91 | 5463.6375 | 5463.6375 | 5507.3466 | 5635.4143 | 5810.2507 | 6033.1671
BSAN.AIR.751 | Resistencia eléctrica BAYHTRL112A, con capacidad de 8.65/11.52 Kw para operar a 230V/1F/60Hz, Marca TRANE. | Pza | 1 | 5812.57 | 7265.7125 | 7265.7125 | 7323.8382 | 7494.1465 | 7726.6493 | 8023.0904
BSAN.AIR.752 | Resistencia eléctrica BAYHTRL117A, con capacidad de 12.98/17.28 Kw para operar a 230V/1F/60Hz, Marca TRANE. | Pza | 1 | 6348.05 | 7935.0625 | 7935.0625 | 7998.543 | 8184.5409 | 8438.4629 | 8762.2134
BSAN.AIR.753 | Resistencia eléctrica BAYHTRL123A, con capacidad de 17.30/23.04 Kw para operar a 230V/1F/60Hz, Marca TRANE. | Pza | 1 | 8531.13 | 10663.9125 | 10663.9125 | 10749.2238 | 10999.1859 | 11340.4311 | 11775.5187
BSAN.AIR.754 | Reubicación de Undidad Paquete existente, Marca WESTINGHOUSE modelo WPAXH120CA4 con capacidad nominal de 10.0 T.R, para operar con refrigerante R-410a y 230/3/60. Será colocado en la misma base existente pero con una rotación de 180°. Incluye deconexión de ductos, tubería, eléctrica, de control, drenaje y todo lo necesario para operar correctamente, así como arranque y puesta en marcha, presentando pruebas de protocolo al representante del cliente. UP-02 | Pza | 1 | 3754.59 | 4693.2375 | 4693.2375 | 4730.7834 | 4840.7929 | 4990.9765 | 5182.4606
BSAN.AIR.755 | Sensor de Temperatura montado en pared, Marca Honeywell, modelo TR-21, 20K Ohms. | Pza | 1 | 583.72 | 729.65 | 729.65 | 735.4872 | 752.5902 | 775.939 | 805.7087
BSAN.AIR.756 | Sensor externo para termostato Marca Honeywell modelo C7770A1006 | Pza | 1 | 887.78 | 1109.725 | 1109.725 | 1118.6028 | 1144.6148 | 1180.126 | 1225.4027
BSAN.AIR.757 | Separador de aceite SA-501 1/2 para unidad condensadora de 1.0 a 2.5 T.R., incluye suministro, colocación y pruebas. | Pza | 1 | 2546.52 | 3183.15 | 3183.15 | 3208.6152 | 3283.2282 | 3385.089 | 3514.9616
BSAN.AIR.758 | Separador de aceite SA-502 5/8 para unidad condensadora de 3 a 5 T.R., incluye suministro, colocación y pruebas. | Pza | 1 | 2805.77 | 3507.2125 | 3507.2125 | 3535.2702 | 3617.4793 | 3729.7101 | 3872.8043
BSAN.AIR.759 | Separador de aire Marca bell & Gossette modelo R-2 | Pza | 1 | 8043.29 | 10054.1125 | 10054.1125 | 10134.5454 | 10370.2138 | 10691.9454 | 11102.1532
BSAN.AIR.760 | Servicio de inserción de tubería nueva en tuberías de agua helada de confort de 6" de diámetro existentes con la representación del personal de Santander para coordinar la correcta puesta en marcha y purgado del aire en la tubería. | Pza | 1 | 994.81 | 1243.5125 | 1243.5125 | 1253.4606 | 1282.6085 | 1322.4009 | 1373.1362
BSAN.AIR.761 | Suministro e instalación de TONELADAS, DE EFICIENCIA SEER 13, PARA OPERAR EN REFRIGERANTE 410A CON 230/1/60 VOLTS. | Pza | 1 | 22215.6 | 27769.5 | 27769.5 | 27991.656 | 28642.5731 | 29531.1971 | 30664.1927
BSAN.AIR.762 | Suministro y colocación de Tuerca union de 1 1/4" | Pza | 1 | 210.23 | 262.7875 | 262.7875 | 264.8898 | 271.0495 | 279.4587 | 290.1805
BSAN.AIR.763 | Suministro y colocación de Tuerca union de 1" | Pza | 1 | 173.93 | 217.4125 | 217.4125 | 219.1518 | 224.2479 | 231.2051 | 240.0756
BSAN.AIR.764 | Suministro y colocación de Tuerca union de 3/4" | Pza | 1 | 102.85 | 128.5625 | 128.5625 | 129.591 | 132.6045 | 136.7185 | 141.9639
BSAN.AIR.765 | Tacones antivibratorios para Equipo de bombeo y chillers. | Pza | 1 | 460.42 | 575.525 | 575.525 | 580.1292 | 593.6195 | 612.0363 | 635.5177
BSAN.AIR.766 | Tacones antivibratorios para equipos de aire acondicionado | jgo | 1 | 416.96 | 521.2 | 521.2 | 525.3696 | 537.5865 | 554.2649 | 575.5299
BSAN.AIR.767 | TAM4A0A18S11SA.- UNIDAD MANEJADORA DE AIRE DE EXPANSIÓN DIRECTA, TIPO CONVERTIBLE, MARCA TRANE CON CAPACIDAD NOMINAL DE 1.5 TONELADAS, DE EFICIENCIA ALTA PARA OPERAR A 230/1/60 VOLTS. | Pza | 1 | 17959.86 | 22449.825 | 22449.825 | 22629.4236 | 23155.6475 | 23874.0419 | 24789.9948
BSAN.AIR.768 | TAM4A0A24S21ED.- UNIDAD MANEJADORA DE AIRE DE EXPANSIÓN DIRECTA, TIPO CONVERTIBLE, MARCA TRANE CON CAPACIDAD NOMINAL DE 2 TONELADAS, DE EFICIENCIA ALTA PARA OPERAR A 230/1/60 VOLTS. | Pza | 1 | 19830.6 | 24788.25 | 24788.25 | 24986.556 | 25567.5926 | 26360.8166 | 27372.1772
BSAN.AIR.769 | TAM4A0A30S21SA.- UNIDAD MANEJADORA DE AIRE DE EXPANSIÓN DIRECTA, TIPO CONVERTIBLE, MARCA TRANE CON CAPACIDAD NOMINAL DE 2.5 TONELADAS, DE EFICIENCIA ALTA PARA OPERAR A 230/1/60 VOLTS. | Pza | 1 | 20289.74 | 25362.175 | 25362.175 | 25565.0724 | 26159.5618 | 26971.1514 | 28005.9281
BSAN.AIR.770 | TAM4A0A36S31SA.- UNIDAD MANEJADORA DE AIRE DE EXPANSIÓN DIRECTA, TIPO CONVERTIBLE, MARCA TRANE CON CAPACIDAD NOMINAL DE 3 TONELADAS, DE EFICIENCIA ALTA PARA OPERAR A 230/1/60 VOLTS. | Pza | 1 | 21615.6 | 27019.5 | 27019.5 | 27235.656 | 27868.9931 | 28733.6171 | 29836.0127
BSAN.AIR.771 | TAM4A0A42S31SA.- UNIDAD MANEJADORA DE AIRE DE EXPANSIÓN DIRECTA, TIPO CONVERTIBLE, MARCA TRANE CON CAPACIDAD NOMINAL DE 3.5 TONELADAS, DE EFICIENCIA ALTA PARA OPERAR A 230/1/60 VOLTS. | Pza | 1 | 15180.5 | 18975.625 | 18975.625 | 19127.43 | 19572.2186 | 20179.4387 | 20953.6442
BSAN.AIR.772 | TAM4A0A48S41SA.- UNIDAD MANEJADORA DE AIRE DE EXPANSIÓN DIRECTA, TIPO CONVERTIBLE, MARCA TRANE CON CAPACIDAD NOMINAL DE 4 TONELADAS, DE EFICIENCIA ALTA PARA OPERAR A 230/1/60 VOLTS. | Pza | 1 | 25332.6 | 31665.75 | 31665.75 | 31919.076 | 32661.3212 | 33674.6252 | 34966.5878
BSAN.AIR.773 | TAM4A0A60S51SA.- UNIDAD MANEJADORA DE AIRE DE EXPANSIÓN DIRECTA, TIPO CONVERTIBLE, MARCA TRANE CON CAPACIDAD NOMINAL DE 5 TONELADAS, DE EFICIENCIA ALTA PARA OPERAR A 230/1/60 VOLTS. | Pza | 1 | 29784.6 | 37230.75 | 37230.75 | 37528.596 | 38401.2848 | 39592.6688 | 41111.6834
BSAN.AIR.774 | Tanque de expansión Marca bell & Gossette Modelo HFT-60 | Pza | 1 | 7263.24 | 9079.05 | 9079.05 | 9151.6824 | 9364.4953 | 9655.0249 | 10025.4502
BSAN.AIR.775 | Tapon capa 19 mm galvanizado ,mca. Cifunsa | Pza | 1 | 32.85 | 41.0625 | 41.0625 | 41.391 | 42.3535 | 43.6675 | 45.3429
BSAN.AIR.776 | TCONTCCM02A.- TERMOSTATO DE SISTEMA TVRII PARA EXTERIORES. | Pza | 1 | 1537.68 | 1922.1 | 1922.1 | 1937.4768 | 1982.5308 | 2044.038 | 2122.4597
BSAN.AIR.777 | TCONTCCM09A.- Control central únicamente para sistemas TVRII con función heat pump, color blanco con negro. | Pza | 1 | 5816.56 | 7270.7 | 7270.7 | 7328.8656 | 7499.2908 | 7731.9532 | 8028.5978
BSAN.AIR.778 | TCONTKJR12B - 1.- TERMOSTATO DE SISTEMA TVRII PARA INTERIOR. | Pza | 1 | 1710.64 | 2138.3 | 2138.3 | 2155.4064 | 2205.5282 | 2273.9538 | 2361.1964
BSAN.AIR.779 | TCONTKJR90A.- TERMOSTATO DE PARED UNICAMENTE PARA UNIDADES MANEJADORAS TVRII CON FUNCIÓN FRIO Y CALOR HEAT PUMP, CON PANTALLA GRANDE. | Pza | 1 | 1400.53 | 1750.6625 | 1750.6625 | 1764.6678 | 1805.7033 | 1861.7245 | 1933.1516
BSAN.AIR.780 | TCONTKJRUT86ED.- CONTROL ALAMBRICO DE TEMPERATURA, EXCLUSIVO PARA TVR ULTRA: Ajuste de temperatura, 7 velocidades de ventilador, auto swing, direccionamiento de unidades interiores, follow me, apagador de display, Timer,Codigos de fallas, consulta de parámetros en el sist. | Pza | 1 | 2909.4 | 3636.75 | 3636.75 | 3665.844 | 3751.0894 | 3867.4654 | 4015.8448
BSAN.AIR.781 | TCONTRM01W.- CONTROL INHALAMBRICO PARA UNIDADES FRIO CALOR TVR | Pza | 1 | 1319.14 | 1648.925 | 1648.925 | 1662.1164 | 1700.7672 | 1753.5328 | 1820.8089
BSAN.AIR.782 | TCONTRM02B.- Control remoto para equipos TVRII heat recovery. | Pza | 1 | 1886.98 | 2358.725 | 2358.725 | 2377.5948 | 2432.8833 | 2508.3625 | 2604.5985
BSAN.AIR.783 | Tee PVC Hidraulico Cedula 40 para cementar de 1 " de diametro. | Pza | 1 | 18.77 | 23.4625 | 23.4625 | 23.6502 | 24.2002 | 24.951 | 25.9082
BSAN.AIR.784 | Tee redonda de lamina galvanizada de calibre 24 de 16"x10 de diámetro | Pza | 1 | 571.85 | 714.8125 | 714.8125 | 720.531 | 737.2862 | 760.1602 | 789.3246
BSAN.AIR.785 | TEM4A0B24S21SA.- UNIDAD MANEJADORA DE AIRE DE EXPANSIÓN DIRECTA, TIPO CONVERTIBLE, MARCA TRANE CON CAPACIDAD NOMINAL DE 2 TONELADAS, DE EFICIENCIA ALTA PARA OPERAR A 230/1/60 VOLTS. | Pza | 1 | 16055.44 | 20069.3 | 20069.3 | 20229.8544 | 20700.2788 | 21342.4964 | 22161.3238
BSAN.AIR.786 | TEM4A0C37S31SA.- UNIDAD MANEJADORA DE AIRE DE EXPANSIÓN DIRECTA, TIPO CONVERTIBLE, MARCA TRANE CON CAPACIDAD NOMINAL DE 3 TONELADAS, DE EFICIENCIA ALTA PARA OPERAR A 230/1/60 VOLTS. | Pza | 1 | 17412.82 | 21766.025 | 21766.025 | 21940.1532 | 22450.3488 | 23146.8616 | 24034.9154
BSAN.AIR.787 | TEM4A0C37S31SB.- UNIDAD MANEJADORA DE AIRE DE EXPANSIÓN DIRECTA, TIPO CONVERTIBLE, MARCA TRANE CON CAPACIDAD NOMINAL DE 3 TONELADAS, DE EFICIENCIA ALTA PARA OPERAR A 230/1/60 VOLTS. | Pza | 1 | 17412.82 | 21766.025 | 21766.025 | 21940.1532 | 22450.3488 | 23146.8616 | 24034.9154
BSAN.AIR.788 | TEM4A0C60S51SA.- UNIDAD MANEJADORA DE AIRE DE EXPANSIÓN DIRECTA, TIPO CONVERTIBLE, MARCA TRANE CON CAPACIDAD NOMINAL DE 5 TONELADAS, DE EFICIENCIA ALTA PARA OPERAR A 230/1/60 VOLTS. | Pza | 1 | 23668.36 | 29585.45 | 29585.45 | 29822.1336 | 30515.6165 | 31462.3509 | 32669.4373
BSAN.AIR.789 | Termómetro recto de columna de mercurio marca Terrice de 15cm de longitud, con rango de -40 a 40°C, incluye termopozo y cople fo. Negro de 3/4"ø. | Pza | 1 | 1396.96 | 1746.2 | 1746.2 | 1760.1696 | 1801.1005 | 1856.9789 | 1928.2239
BSAN.AIR.790 | Termostato de 2 etapas a 24v para equipo de 10 T.R. | Pza | 1 | 1749.75 | 2187.1875 | 2187.1875 | 2204.685 | 2255.9527 | 2325.9427 | 2415.1799
BSAN.AIR.791 | Termostato de bulbo Marca Honeywell Mod. T675A1045 | Pza | 1 | 3616.15 | 4520.1875 | 4520.1875 | 4556.349 | 4662.3022 | 4806.9482 | 4991.3718
BSAN.AIR.792 | Termostato de bulbo Marca Honeywell Mod. T675A1169 | Pza | 1 | 1813.75 | 2267.1875 | 2267.1875 | 2285.325 | 2338.4679 | 2411.0179 | 2503.5191
BSAN.AIR.793 | Termostato de cuarto marca HONEYWELL modelo TH8320R1003, con modo de programación semanal con dos etapas de refrigeración y dos etapas de calefacción, con bulbo sensor remoto modelo c7189u1005, incluye: mano de obra por la instalación, canalizaciones, conexionado, pruebas, programación y puesta en operación. | Pza | 1 | 7188.78 | 8985.975 | 8985.975 | 9057.8628 | 9268.4941 | 9556.0453 | 9922.673
BSAN.AIR.794 | Termostato Inálambrico Mca. Trane Mod. TCONTRM05B | Pza | 1 | 2233.38 | 2791.725 | 2791.725 | 2814.0588 | 2879.4968 | 2968.832 | 3082.7344
BSAN.AIR.795 | Termostato para CVV, Marca Honeywell Mod. TB6980A1007 | Pza | 1 | 1661.94 | 2077.425 | 2077.425 | 2094.0444 | 2142.7392 | 2209.2168 | 2293.9758
BSAN.AIR.796 | Termostato para ducto con bulbo sensor remoto Marca BELIMO modelo EXT-RCP-24 | Pza | 1 | 2491.46 | 3114.325 | 3114.325 | 3139.2396 | 3212.2394 | 3311.8978 | 3438.9622
BSAN.AIR.797 | Termostato para unidad condensadora Marca Honeywell: B) Modelo T6574B1004 | Pza | 1 | 1537.68 | 1922.1 | 1922.1 | 1937.4768 | 1982.5308 | 2044.038 | 2122.4597
BSAN.AIR.798 | Termostato para unidad condensadora Marca Honeywell: B) Modelo T874E1016 | Pza | 1 | 1749.75 | 2187.1875 | 2187.1875 | 2204.685 | 2255.9527 | 2325.9427 | 2415.1799
BSAN.AIR.799 | Termostato para unidad Fan & Coil y unidades manejadoras de aire, Marca Honeywell: A) modelo TH5110D1006. | Pza | 1 | 1988.08 | 2485.1 | 2485.1 | 2504.9808 | 2563.2315 | 2642.7547 | 2744.1468
BSAN.AIR.800 | Termostato para unidad fan and coil con sensor externo Marca Honeywell Modelo TB7220U1012 | Pza | 1 | 6483.72 | 8104.65 | 8104.65 | 8169.4872 | 8359.4602 | 8618.809 | 8949.4787
BSAN.AIR.801 | Termostato para unidad Fan&Coil y Condensadora Marca Honeywell serie T6861 Modelo T6861V2BB | Pza | 1 | 1672.65 | 2090.8125 | 2090.8125 | 2107.539 | 2156.5476 | 2223.4536 | 2308.7588
BSAN.AIR.802 | Termostato para unidad Fand & Coil de aire, Marca Honeywell: A) modelo TB6575B1000 | Pza | 1 | 1095.96 | 1369.95 | 1369.95 | 1380.9096 | 1413.0212 | 1456.8596 | 1512.7536
BSAN.AIR.803 | Termostato para unidad Fand & Coil de aire, Marca Honeywell: A) modelo TB6575C1000 | Pza | 1 | 1093.55 | 1366.9375 | 1366.9375 | 1377.873 | 1409.914 | 1453.656 | 1509.4271
BSAN.AIR.804 | Termostato para unidad Fand & Coil y unidades manejadoras de aire, Marca Honeywell: A) modelo TH5110D1006 | Pza | 1 | 1869.72 | 2337.15 | 2337.15 | 2355.8472 | 2410.63 | 2485.4188 | 2580.7745
BSAN.AIR.805 | Termostato para unidad Fand & Coil y unidades manejadoras de aire, Marca Honeywell: A) modelo TH5110D1022 | Pza | 1 | 2370.13 | 2962.6625 | 2962.6625 | 2986.3638 | 3055.8086 | 3150.6138 | 3271.4904
BSAN.AIR.806 | Termostato para unidad paquete Marca Honeywell: A) Modelo T4039 B1008 | Pza | 1 | 1537.68 | 1922.1 | 1922.1 | 1937.4768 | 1982.5308 | 2044.038 | 2122.4597
BSAN.AIR.807 | Termostato para unidad paquete Marca Honeywell: A) modelo T874-B1019 | Pza | 1 | 1749.75 | 2187.1875 | 2187.1875 | 2204.685 | 2255.9527 | 2325.9427 | 2415.1799
BSAN.AIR.808 | Termostato para unidad paquete Marca Honeywell: B) Modelo T87N1018 | Pza | 1 | 1306.18 | 1632.725 | 1632.725 | 1645.7868 | 1684.0579 | 1736.3051 | 1802.9203
BSAN.AIR.809 | THC060E3E.- Unidad de aire acondicionado tipo paquete precedent 3,718.40 Marca TRANE con descarga de aire de inyección convertible, con Capacidad de 5 toneladas, de eficiencia seer 15, para operar con Refrigerante 410a en 230/3/60 volts. | Pza | 1 | 82658.45 | 103323.0625 | 103323.0625 | 104149.647 | 106571.5396 | 109877.8776 | 114093.4585
BSAN.AIR.810 | Trampa de aceite tipo "P" de cobre, de 1-1/8"Ø, de una sola pieza para refrigeración | Pza | 1 | 359.73 | 449.6625 | 449.6625 | 453.2598 | 463.7999 | 478.1891 | 496.5353
BSAN.AIR.811 | Trampa de aceite tipo "P" de cobre, de 5/8"Ø, de una sola pieza para refrigeración | Pza | 1 | 193.38 | 241.725 | 241.725 | 243.6588 | 249.3248 | 257.06 | 266.9224
BSAN.AIR.812 | Trampa de aceite tipo "P" de cobre, de 7/8"Ø, de una sola pieza para refrigeración | Pza | 1 | 231.58 | 289.475 | 289.475 | 291.7908 | 298.5761 | 307.8393 | 319.6499
BSAN.AIR.813 | Trampa de aceite tipo "S" de cobre, de 1-1/8"Ø, de una sola pieza para refrigeración | Pza | 1 | 539.6 | 674.5 | 674.5 | 679.896 | 695.7063 | 717.2903 | 744.8099
BSAN.AIR.814 | Trampa de aceite tipo "S" de cobre, de 5/8"Ø, de una sola pieza para refrigeración | Pza | 1 | 290.07 | 362.5875 | 362.5875 | 365.4882 | 373.9873 | 385.5901 | 400.3836
BSAN.AIR.815 | Trampa de condensados para equipos de aire acondicionado. Incluye: nivelacion, andamios, materiales miscelaneos, mano de obra, herramienta y todo lo necesario para su correcta ejecucion. | jgo | 1 | 159.51 | 199.3875 | 199.3875 | 200.9826 | 205.6562 | 212.0366 | 220.1717
BSAN.AIR.816 | Trampa hidraulica de pvc de 1"Ø para drenaje, con conexión a equipo y a charola de escurrimientos, incluye: codos, tee, tuercas unión y tapon capa galvanizado | Pza | 1 | 300.13 | 375.1625 | 375.1625 | 378.1638 | 386.9576 | 398.9628 | 414.2694
BSAN.AIR.817 | Trampa hidraulica de pvc de 3/4"Ø para drenaje, con conexión a equipo y a charola de escurrimientos, incluye codos, tee, tuercas union y tapon capa galvanizado | Pza | 1 | 287.43 | 359.2875 | 359.2875 | 362.1618 | 370.5835 | 382.0807 | 396.7396
BSAN.AIR.818 | Transformacion de cuadrado a redondoa de lamina galvanizada de calibre 24 de 42"x12" a 20" de diámetro | Pza | 1 | 2152.17 | 2690.2125 | 2690.2125 | 2711.7342 | 2774.7928 | 2860.8796 | 2970.6403
BSAN.AIR.819 | Transformacion de cuadrado a redondoa de lamina galvanizada de calibre 24 de 54"x12" a 22" de diámetro | Pza | 1 | 2955.46 | 3694.325 | 3694.325 | 3723.8796 | 3810.4746 | 3928.693 | 4079.4214
BSAN.AIR.820 | Transformador de 480/277/240/120 a 24VAC 50 VA, Clase 2, circuito breaker. | Pza | 1 | 481.12 | 601.4 | 601.4 | 606.2112 | 620.308 | 639.5528 | 664.0899
BSAN.AIR.821 | Transformador de voltaje de 127v a 24v: | Pza | 1 | 587.71 | 734.6375 | 734.6375 | 740.5146 | 757.7345 | 781.2429 | 811.2161
BSAN.AIR.822 | Transformador de voltaje, Mca. Honeywell Mod. AT140B1018 | Pza | 1 | 534.61 | 668.2625 | 668.2625 | 673.6086 | 689.2727 | 710.6571 | 737.9222
BSAN.AIR.823 | TRDK056HP.- BRANCH O "Y" PARA CONEXIÓN DE TUBERÍAS DE SISTEMA TVRII, 1 PIEZA PARA INYECCION Y 1 PIEZA PARA RETORNO DE REFRIGERANTE, UNICAMENTE PARA SISTEMAS CON HEAT PUMP. | Pza | 1 | 1309.59 | 1636.9875 | 1636.9875 | 1650.0834 | 1688.4544 | 1740.838 | 1807.6271
BSAN.AIR.824 | TRDK225HP.- BRANCH O "Y" PARA CONEXIÓN DE TUBERÍAS DE SISTEMA TVRII, 1 PIEZA PARA INYECCION Y 1 PIEZA PARA RETORNO DE REFRIGERANTE, UNICAMENTE PARA SISTEMAS CON HEAT PUMP. BRANCH O "Y" PARA CONEXIÓN DE TUBERÍAS DE SISTEMA TVRII. | Pza | 1 | 1747.2 | 2184 | 2184 | 2201.472 | 2252.665 | 2322.553 | 2411.6602
BSAN.AIR.825 | TRDK314HP.- BRANCH O "Y" PARA CONEXIÓN DE TUBERÍAS DE SISTEMA TVRII, 1 PIEZA PARA INYECCION Y 1 PIEZA PARA RETORNO DE REFRIGERANTE, UNICAMENTE PARA SISTEMAS CON HEAT PUMP. | Pza | 1 | 3160.82 | 3951.025 | 3951.025 | 3982.6332 | 4075.2452 | 4201.678 | 4362.8798
BSAN.AIR.826 | TRDK768HP.- BRANCH O "Y" PARA CONEXIÓN DE TUBERÍAS DE SISTEMA TVRII, 1 PIEZA PARA INYECCION Y 1 PIEZA PARA RETORNO DE REFRIGERANTE, UNICAMENTE PARA SISTEMAS CON HEAT PUMP. | Pza | 1 | 2958.62 | 3698.275 | 3698.275 | 3727.8612 | 3814.5488 | 3932.8936 | 4083.7832
BSAN.AIR.827 | TSC072H3R0A000.- UNIDAD DE AIRE ACONDICIONADO TIPO PAQUETE PRECEDENT MARCA TRANE CON DESCARGA DE AIRE DE INYECCIÓN CONVERTIBLE, CON CAPACIDAD DE 6 TONELADAS, DE EFICIENCIA EER 11.20, PARA OPERAR CON REFRIGERANTE 410A EN 230/3/60 VOLTS. | Pza | 1 | 106259.4 | 132824.25 | 132824.25 | 133886.844 | 137000.2444 | 141250.6204 | 146669.8498
BSAN.AIR.828 | TSC090H3R0A0000.- UNIDAD DE AIRE ACONDICIONADO TIPO PAQUETE PRECEDENT MARCA TRANE CON DESCARGA E INYECCION DE AIRE CONVERTIBLE CON CAPACIDAD DE 7.5 TONELADAS DE REFRIGERACION, EFICIENCIA SEER / IEER 12.90 PARA OPERAR A 220/3/60 CON REFRIGERANTE R410A | Pza | 1 | 117915.84 | 147394.8 | 147394.8 | 148573.9584 | 152028.8925 | 156745.5261 | 162759.234
BSAN.AIR.829 | TSC120H3R0A0000.- UNIDAD DE AIRE ACONDICIONADO TIPO PAQUETE PRECEDENT MARCA TRANE CON DESCARGA DE AIRE DE INYECCIÓN CONVERTIBLE, CON CAPACIDAD DE 10 TONELADAS, DE EFICIENCIA EER 11.30, PARA OPERAR CON REFRIGERANTE 410A EN 230/3/60 VOLTS INCLUYE TARJETA ELECTRONICA. | Pza | 1 | 149865.97 | 187332.4625 | 187332.4625 | 188831.1222 | 193222.1951 | 199216.8339 | 206859.9984
BSAN.AIR.830 | TSD150F3R.- PAQUETE VOYAGER MARCA TRANE DE 12.5 TR DESCARGA VERTICAL R-410 VOLTAJE 220/3/60 | Pza | 1 | 176019.23 | 220024.0375 | 220024.0375 | 221784.2298 | 226941.5932 | 233982.3624 | 242959.3432
BSAN.AIR.831 | TSD180F3R.- PAQUETE VOYAGER MARCA TRANE DE 15 TR DESCARGA VERTICAL R-410 VOLTAJE 220/3/60 | Pza | 1 | 198694.39 | 248367.9875 | 248367.9875 | 250354.9314 | 256176.677 | 264124.4526 | 274257.8665
BSAN.AIR.832 | TSD210F3R.- PAQUETE VOYAGER MARCA TRANE DE 17.5 TR DESCARGA VERTICAL R-410 VOLTAJE 220/3/60 | Pza | 1 | 254263.22 | 317829.025 | 317829.025 | 320371.6572 | 327821.5695 | 337992.0983 | 350959.5226
BSAN.AIR.833 | TSD240F3R.- PAQUETE VOYAGER MARCA TRANE DE 20 TR DESCARGA VERTICAL R-410 VOLTAJE 220/3/60 | Pza | 1 | 277773.11 | 347216.3875 | 347216.3875 | 349994.1186 | 358132.8707 | 369243.7951 | 383410.2237
BSAN.AIR.834 | TSD300F3R.- PAQUETE VOYAGER MARCA TRANE DE 25 TR DESCARGA VERTICAL R-410 VOLTAJE 220/3/60 | Pza | 1 | 307902.22 | 384877.775 | 384877.775 | 387956.7972 | 396978.3322 | 409294.421 | 424997.4343
BSAN.AIR.835 | TSH150G3R0A000.- UNIDAD DE AIRE ACONDICIONADO TIPO PAQUETE VOYAGUER, MARCA TRANE CON DESCARGA DE AIRE DE INYECCIÓ HORIZONTAL, CON CAPACIDAD DE 12.5 TONELADAS, DE EFICIENCIA EER 11 PARA OPERAR CON REFRIGERANTE 410a EN 230/3/60 VOLTS. | Pza | 1 | 193561.33 | 241951.6625 | 241951.6625 | 243887.2758 | 249558.6228 | 257301.076 | 267172.7038
BSAN.AIR.836 | TSH180G3R.- UNIDAD DE AIRE ACONDICIONADO TIPO PAQUETE VOYAGUER, MARCA TRANE CON DESCARGA DE AIRE DE INYECCIÓN HORIZONTAL, CON CAPACIDAD DE 15 TONELADAS, DE EFICIENCIA EER 11, PARA OPERAR CON REFRIGERANTE 410a EN 230/3/60 VOLTS. | Pza | 1 | 243246.37 | 304057.9625 | 304057.9625 | 306490.4262 | 313617.5448 | 323347.3996 | 335752.9645
BSAN.AIR.837 | TSH210G3R.- UNIDAD DE AIRE ACONDICIONADO TIPO PAQUETE VOYAGUER, MARCA TRANE CON DESCARGA DE AIRE DE INYECCIÓN HORIZONTAL, CON CAPACIDAD DE 17.5 TONELADAS, DE EFICIENCIA EER 11, PARA OPERAR CON REFRIGERANTE 410a EN 230/3/60 VOLTS. | Pza | 1 | 254263.22 | 317829.025 | 317829.025 | 320371.6572 | 327821.5695 | 337992.0983 | 350959.5226
BSAN.AIR.838 | TSH240G3R.- UNIDAD DE AIRE ACONDICIONADO TIPO PAQUETE VOYAGUER, MARCA TRANE CON DESCARGA DE AIRE DE INYECCIÓN HORIZONTAL, CON CAPACIDAD DE 20 TONELADAS, DE EFICIENCIA EER 10, PARA OPERAR CON REFRIGERANTE 410a EN 230/3/60 VOLTS. | Pza | 1 | 288449.77 | 360562.2125 | 360562.2125 | 363446.7102 | 371898.2885 | 383436.2793 | 398147.2175
BSAN.AIR.839 | TSH300G3R.- UNIDAD DE AIRE ACONDICIONADO TIPO PAQUETE VOYAGUER, MARCA TRANE CON DESCARGA DE AIRE DE INYECCIÓN HORIZONTAL, CON CAPACIDAD DE 25 TONELADAS, DE EFICIENCIA EER 10, PARA OPERAR CON REFRIGERANTE 410a EN 230/3/60 VOLTS. | Pza | 1 | 319701.85 | 399627.3125 | 399627.3125 | 402824.331 | 412191.5952 | 424979.6692 | 441284.4636
BSAN.AIR.840 | TTA09043AAAE001.- UNIDAD CONDENSADORA CON DESCARGA DE AIRE VERTICAL, MARCA TRANE CON CAPACIDAD NOMINAL DE 7.5 TONELADAS, DE EFICIENCIA 11, PARA OPERAR EN REFRIGERANTE 410a, 230/3/60 VOLTS. | Pza | 1 | 88527.06 | 110658.825 | 110658.825 | 111544.0956 | 114137.9385 | 117679.0209 | 122193.9009
BSAN.AIR.841 | TTA12043AAAE001.- UNIDAD CONDENSADORA CON DESCARGA DE AIRE VERTICAL, MARCA TRANE CON CAPACIDAD NOMINAL DE 10 TONELADAS, DE EFICIENCIA 11, PARA OPERAR EN REFRIGERANTE 410a, 230/3/60 VOLTS. SERPENTIN CONDENSADOR CON MICROCHANEL. | Pza | 1 | 111114.54 | 138893.175 | 138893.175 | 140004.3204 | 143259.9764 | 147704.558 | 153371.3996
BSAN.AIR.842 | Tubo de cobre rígido tipo "L" de 1 1/2" de Diámetro. | Pza | 1 | 418.86 | 523.575 | 523.575 | 527.7636 | 540.0362 | 556.7906 | 578.1525
BSAN.AIR.843 | Tubo de cobre rígido tipo "L" de 1 1/4" de Diámetro. | Pza | 1 | 282.21 | 352.7625 | 352.7625 | 355.5846 | 363.8534 | 375.1418 | 389.5345
BSAN.AIR.844 | Tubo de cobre rigido tipo "L" de 1 1/8" de Diametro. | Ml | 1 | 381.36 | 476.7 | 476.7 | 480.5136 | 491.6874 | 506.9418 | 526.3912
BSAN.AIR.845 | Tubo de cobre rígido tipo "L" de 1 3/4" de Diámetro. | Pza | 1 | 345.89 | 432.3625 | 432.3625 | 435.8214 | 445.956 | 459.7916 | 477.432
BSAN.AIR.846 | Tubo de cobre rígido tipo "L" de 1 3/8" de Diámetro. | Ml | 1 | 362.25 | 452.8125 | 452.8125 | 456.435 | 467.0489 | 481.5389 | 500.0137
BSAN.AIR.847 | Tubo de cobre rígido tipo "L" de 1 5/8" de Diámetro. | Pza | 1 | 418.38 | 522.975 | 522.975 | 527.1588 | 539.4173 | 556.1525 | 577.4899
BSAN.AIR.848 | Tubo de cobre rígido tipo "L" de 1" de Diámetro. | Pza | 1 | 249.95 | 312.4375 | 312.4375 | 314.937 | 322.2605 | 332.2585 | 345.006
BSAN.AIR.849 | Tubo de cobre rigido tipo "L" de 1/2" de Diametro. | Ml | 1 | 146.97 | 183.7125 | 183.7125 | 185.1822 | 189.4884 | 195.3672 | 202.8627
BSAN.AIR.850 | Tubo de cobre rigido tipo "L" de 1/4" de Diametro. | Ml | 1 | 80.71 | 100.8875 | 100.8875 | 101.6946 | 104.0594 | 107.2878 | 111.404
BSAN.AIR.851 | Tubo de cobre rigido tipo "L" de 3/4" de Diametro. | Ml | 1 | 217.28 | 271.6 | 271.6 | 273.7728 | 280.1391 | 288.8303 | 299.9116
BSAN.AIR.852 | Tubo de cobre rigido tipo "L" de 3/8" de Diametro. | Ml | 1 | 102.47 | 128.0875 | 128.0875 | 129.1122 | 132.1146 | 136.2134 | 141.4393
BSAN.AIR.853 | Tubo de cobre rigido tipo "L" de 5/8" de Diametro. | Ml | 1 | 195.77 | 244.7125 | 244.7125 | 246.6702 | 252.4063 | 260.2371 | 270.2213
BSAN.AIR.854 | Tubo de cobre rigido tipo "L" de 7/8" de Diametro. | Ml | 1 | 293.58 | 366.975 | 366.975 | 369.9108 | 378.5127 | 390.2559 | 405.2285
BSAN.AIR.855 | Tubo de cobre tipo L de 1/2" de diametro | Ml | 1 | 99.38 | 124.225 | 124.225 | 125.2188 | 128.1306 | 132.1058 | 137.1742
BSAN.AIR.856 | TUBO DE COBRE, FLEXIBLE, TIPO "L" DE 1/2". INCLUYE CORTES Y SOLDADURAS | ml | 1 | 88.81 | 111.0125 | 111.0125 | 111.9006 | 114.5027 | 118.0551 | 122.5844
BSAN.AIR.857 | TUBO DE COBRE, FLEXIBLE, TIPO "L" DE 1/4". INCLUYE CORTES Y SOLDADURAS | ml | 1 | 64.18 | 80.225 | 80.225 | 80.8668 | 82.7473 | 85.3145 | 88.5877
BSAN.AIR.858 | TUBO DE COBRE, FLEXIBLE, TIPO "L" DE 3/4". INCLUYE CORTES Y SOLDADURAS | ml | 1 | 155.02 | 193.775 | 193.775 | 195.3252 | 199.8673 | 206.0681 | 213.9741
BSAN.AIR.859 | TUBO DE COBRE, FLEXIBLE, TIPO "L" DE 3/8". INCLUYE CORTES Y SOLDADURAS | Ml | 1 | 69.11 | 86.3875 | 86.3875 | 87.0786 | 89.1035 | 91.8679 | 95.3925
BSAN.AIR.860 | TUBO DE COBRE, FLEXIBLE, TIPO "L" DE 5/8". INCLUYE CORTES Y SOLDADURAS | Ml | 1 | 117.36 | 146.7 | 146.7 | 147.8736 | 151.3122 | 156.0066 | 161.992
BSAN.AIR.861 | TUBO DE COBRE, FLEXIBLE, TIPO "L" DE 7/8". INCLUYE CORTES Y SOLDADURAS | Ml | 1 | 215.73 | 269.6625 | 269.6625 | 271.8198 | 278.1407 | 286.7699 | 297.7721
BSAN.AIR.862 | Tubo flexible fabricado en aluminio corrugado sin forro, de: A) 6" de diametro | Ml | 1 | 99.87 | 124.8375 | 124.8375 | 125.8362 | 128.7624 | 132.7572 | 137.8506
BSAN.AIR.863 | Tubo flexible fabricado en aluminio corrugado sin forro, de: B) 8" de diametro | Ml | 1 | 126.12 | 157.65 | 157.65 | 158.9112 | 162.6065 | 167.6513 | 174.0834
BSAN.AIR.864 | Tubo flexible fabricado en aluminio corrugado sin forro, de: C) 10" de diametro | Ml | 1 | 161.81 | 202.2625 | 202.2625 | 203.8806 | 208.6216 | 215.094 | 223.3463
BSAN.AIR.865 | Tubo flexible fabricado en aluminio corrugado sin forro, de: D) 12" de diametro | Ml | 1 | 213.59 | 266.9875 | 266.9875 | 269.1234 | 275.3816 | 283.9252 | 294.8183
BSAN.AIR.866 | Tubo flexible fabricado en aluminio corrugado sin forro, de: E) 14" de diametro | Ml | 1 | 236.34 | 295.425 | 295.425 | 297.7884 | 304.7132 | 314.1668 | 326.2201
BSAN.AIR.867 | Tubo flexible fabricado en aluminio corrugado sin forro, de: F) 16" de diametro | Ml | 1 | 263.4 | 329.25 | 329.25 | 331.884 | 339.6016 | 350.1376 | 363.571
BSAN.AIR.868 | Tuerca union hidraulica de 19 mm. PVC Mca. Tubos flexibles. | Pza | 1 | 81.2 | 101.5 | 101.5 | 102.312 | 104.6912 | 107.9392 | 112.0804
BSAN.AIR.869 | TWA09043AAAE002.- UNIDAD CONDENSADORA HEAT PUMP CON DESCARGA DE AIRE VERTICAL, MARCA TRANE CON CAPACIDAD NOMINAL DE 7.5 TONELADAS, DE EFICIENCIA 11, PARA OPERAR EN REFRIGERANTE 410a, 230/3/60 VOLTS. | Pza | 1 | 119696.94 | 149621.175 | 149621.175 | 150818.1444 | 154325.2647 | 159113.1423 | 165217.6863
BSAN.AIR.870 | TWA12043DAAE002.- UNIDAD CONDENSADORA DE DOBLE CIRCUITO HEAT PUMP CON DESCARGA DE AIRE VERTICAL MARCA TRANE CAPACIDAD NOMINAL DE 10 TR EFICIENCIA 11 PARA OPERAR CON REF 410 VOLTAJE 230/3/60 | Pza | 1 | 154529.64 | 193162.05 | 193162.05 | 194707.3464 | 199235.0649 | 205416.2505 | 213297.2621
BSAN.AIR.871 | TWE09043AAAP004.- UNIDAD MANEJADORA DE AIRE DE EXPANSIÓN DIRECTA, MARCA TRANE CON CAPACIDAD NOMINAL DE 7.5 TONELADAS, PARA OPERAR A 230-460 VOLTS CONVERTIBLE EN CAMPO. | Pza | 1 | 63993.42 | 79991.775 | 79991.775 | 80631.7092 | 82506.7164 | 85066.4532 | 88330.1176
BSAN.AIR.872 | TWE12043AAAP004.- UNIDAD MANEJADORA DE AIRE DE EXPANSIÓN DIRECTA, MARCA TRANE CON CAPACIDAD NOMINAL DE 10 TONELADAS, PARA OPERAR A 230-460 VOLTS CONVERTIBLE EN CAMPO. | Pza | 1 | 64280.7 | 80350.875 | 80350.875 | 80993.682 | 82877.1065 | 85448.3345 | 88726.6502
BSAN.AIR.873 | Unidad condensadora 4TTK0536D1de 3.0 T.R. 230V/1F/60Hz de Aire acondicionado, descarga vertical, refrigerante R410, eficiencia 11.0 SEER, Marca TRANE. | Pza | 1 | 14381.18 | 17976.475 | 17976.475 | 18120.2868 | 18541.6554 | 19116.9026 | 19850.3428
BSAN.AIR.874 | Unidad condensadora 4TWA3030 de 2.5 T.R. 230V/3F/60Hz de Aire acondicionado, refrigerante R410, Marca TRANE. Incluye termostato | Pza | 1 | 37693.39 | 47116.7375 | 47116.7375 | 47493.6714 | 48598.0877 | 50105.8233 | 52028.1862
BSAN.AIR.875 | Unidad condensadora 4TWA3042 de 3.5 T.R. 230V/3F/60Hz de Aire acondicionado, refrigerante R410, Marca TRANE. Incluye termostato | Pza | 1 | 46268.1 | 57835.125 | 57835.125 | 58297.806 | 59653.4613 | 61504.1853 | 63863.8584
BSAN.AIR.876 | Unidad condensadora CZB01811 de 1.5 T.R. a 220V/1F/60Hz de Aire acondicionado, solo frío, refrigerante R410, eficiencia 13 SEER, Marca YORK. | Pza | 1 | 28739.2 | 35924 | 35924 | 36211.392 | 37053.4506 | 38203.0186 | 39668.7178
BSAN.AIR.877 | Unidad condensadora CZB02411 de 2.0 T.R. a 220V/1F/60Hz de Aire acondicionado, solo frío, refrigerante R410, eficiencia 13 SEER, Marca YORK. | Pza | 1 | 28739.2 | 35924 | 35924 | 36211.392 | 37053.4506 | 38203.0186 | 39668.7178
BSAN.AIR.878 | Unidad condensadora CZB03611 de 3.0 T.R. a 220V/1F/60Hz de Aire acondicionado, solo frío, refrigerante R410, eficiencia 13 SEER, Marca YORK. | Pza | 1 | 32631.75 | 40789.6875 | 40789.6875 | 41116.005 | 42072.1153 | 43377.3853 | 45041.6045
BSAN.AIR.879 | Unidad condensadora CZB06011 de 5.0 T.R. a 220V/1F/60Hz de Aire acondicionado, solo frío, refrigerante R410, eficiencia 13 SEER, Marca YORK. | Pza | 1 | 44545.25 | 55681.5625 | 55681.5625 | 56127.015 | 57432.1908 | 59214.0008 | 61485.8086
BSAN.AIR.880 | Unidad condensadora marca Daikin mod. RXQ12TATL tipo VRV de 96000 BTU´S solo frio opera con refegirante R410A super alta eficiencia ancho de 93 cm alto 166 cm y de fondo 77 cm con un peso de 195 kg listo para operar a 220/3/60. | Pza | 1 | 110152.58 | 137690.725 | 137690.725 | 138792.2508 | 142019.7214 | 146425.8246 | 152043.6062
BSAN.AIR.881 | Unidad Condensadora Marca TRANE 4TTK0512H1L0CAA de 1.0 T.R. 220V/1F/60Hz de Aire acondicionado, descarga Horizontal, refrigerante R410. | Pza | 1 | 6848.26 | 8560.325 | 8560.325 | 8628.8076 | 8829.4616 | 9103.392 | 9452.6533
BSAN.AIR.882 | Unidad Condensadora Marca TRANE 4TTK0518H1L0CAA de 1.5 T.R. 220V/1F/60Hz de Aire acondicionado, descarga Horizontal, refrigerante R410. | Pza | 1 | 8421.1 | 10526.375 | 10526.375 | 10610.586 | 10857.3242 | 11194.1682 | 11623.6443
BSAN.AIR.883 | Unidad Condensadora Marca TRANE 4TTK0524D1 de 2.0 T.R. 230V/1F/60Hz de Aire acondicionado, descarga Horizontal, refrigerante R410. | Pza | 1 | 5983.78 | 7479.725 | 7479.725 | 7539.5628 | 7714.8876 | 7954.2388 | 8259.4115
BSAN.AIR.884 | Unidad Condensadora Marca TRANE 4TTK0524H1L0CAA de 2.0 T.R. 220V/1F/60Hz de Aire acondicionado, descarga Horizontal, refrigerante R410. | Pza | 1 | 8392 | 10490 | 10490 | 10573.92 | 10819.8056 | 11155.4856 | 11583.4776
BSAN.AIR.885 | Unidad Condensadora Marca TRANE 4TTK0536D1000A de 3.0 T.R. 220V/1F/60Hz de Aire acondicionado, descarga Horizontal, refrigerante R410. | Pza | 1 | 13894.93 | 17368.6625 | 17368.6625 | 17507.6118 | 17914.7332 | 18470.5304 | 19179.1719
BSAN.AIR.886 | Unidad Condensadora Marca TRANE 4TTK0548D1000A de 4.0 T.R. 220V/1F/60Hz de Aire acondicionado, descarga Horizontal, refrigerante R410. | Pza | 1 | 11708.78 | 14635.975 | 14635.975 | 14753.0628 | 15096.1301 | 15564.4813 | 16161.629
BSAN.AIR.887 | Unidad condensadora YZB01811C de 1.5 T.R. a 220V/1F/60Hz de Aire acondicionado, bomba de calor, refrigerante R410, eficiencia 13 SEER, Marca YORK. | Pza | 1 | 34371.53 | 42964.4125 | 42964.4125 | 43308.1278 | 44315.2136 | 45690.0748 | 47443.0229
BSAN.AIR.888 | Unidad condensadora YZB02411C de 2.0 T.R. a 220V/1F/60Hz de Aire acondicionado, bomba de calor, refrigerante R410, eficiencia 13 SEER, Marca YORK. | Pza | 1 | 34371.53 | 42964.4125 | 42964.4125 | 43308.1278 | 44315.2136 | 45690.0748 | 47443.0229
BSAN.AIR.889 | Unidad condensadora YZB03611C de 3.0 T.R. a 220V/1F/60Hz de Aire acondicionado, bomba de calor, refrigerante R410, eficiencia 13 SEER, Marca YORK. | Pza | 1 | 37872.69 | 47340.8625 | 47340.8625 | 47719.5894 | 48829.2592 | 50344.1668 | 52275.674
BSAN.AIR.890 | Unidad condensadora YZB04811C de 4.0 T.R. a 220V/1F/60Hz de Aire acondicionado, bomba de calor, refrigerante R410, eficiencia 13 SEER, Marca YORK. | Pza | 1 | 45910.9 | 57388.625 | 57388.625 | 57847.734 | 59192.9234 | 61029.3594 | 63370.8153
BSAN.AIR.891 | Unidad Condensadora, marca TRANE, tipo U- Match con descarga de aire horizontal modelo 4TTK0524 para operar a 220-1-60 con refrigerante R-410a. Incluye: Mano de obra, maniobras, herramienta y todo lo necesario para su buen funcionamiento. | Pza | 1 | 9668.7 | 12085.875 | 12085.875 | 12182.562 | 12465.8549 | 12852.6029 | 13345.7066
BSAN.AIR.892 | Unidad Condensadora, marca TRANE, tipo U- Match con descarga de aire horizontal modelo 4TTK0536 para operar a 220-1-60 con refrigerante R-410a. Incluye: Mano de obra, maniobras, herramienta y todo lo necesario para su buen funcionamiento. | Pza | 1 | 14691.4 | 18364.25 | 18364.25 | 18511.164 | 18941.622 | 19529.278 | 20278.5394
BSAN.AIR.893 | Unidad de Base para Unidad Condensadora en Azotea: placa de fierro de 4" x 4" x 1/8", PTR de 2" de espesor, electrosoldado, tacon de neopreno de 4" x 4" x 1" (4 pzas), incluye: nivelacion, andamios, mano de obra, herramienta y todo lo necesario para su correcta fijación. De 0.85 x 0.90 x 0.40 mts. | Pza | 1 | 809.08 | 1011.35 | 1011.35 | 1019.4408 | 1043.1468 | 1075.51 | 1116.7731
BSAN.AIR.894 | Unidad de Base para Unidad Condensadora en Azotea: placa de fierro de 4" x 4" x 1/8", PTR de 4" de espesor, electrosoldado, tacon de neopreno de 4" x 4" x 1" (4 pzas), incluye: nivelación, andamios, mano de obra, herramienta y todo lo necesario para su correcta fijación. | Pza | 1 | 809.08 | 1011.35 | 1011.35 | 1019.4408 | 1043.1468 | 1075.51 | 1116.7731
BSAN.AIR.895 | Unidad de soporte antivibratorio para condensadora a base de: Neopreno de 4" x 30" x 1" Taquete de expansion de 3/8"Ø, tornillo galvanizado con rondana plana y de presión de 3/8" (Base de estructura suministrada por otros) | Pza | 1 | 469.08 | 586.35 | 586.35 | 591.0408 | 604.7848 | 623.548 | 647.4711
BSAN.AIR.896 | Unidad de soporte en Muro para Unidad tipo Minisplit de 1 a 2 t.r. a base de Taquete de expansión de 3/8"Ø, tonillo hexagonal de 3" x 3/8"Ø tuerca gal. hexagonal de 3/8"Ø, rondana plana 3/8"Ø, rondana de presión de 3/8"Ø, tacón de neopreno de 4" x 2" x 1", incluye: nivelación, andamios, mano de obra, herramienta y todo lo necesario para su correcta fijación. | Pza | 1 | 430.99 | 538.7375 | 538.7375 | 543.0474 | 555.6754 | 572.915 | 594.8955
BSAN.AIR.897 | Unidad de soporte Exterior para tubería de Cobre y galvanizada (diferentes diámetros) en losa, a base de fierro ángulo de 1 1/2" x 1/8" de 30 cms de ancho, tuerca hexagonal gal. de 1/4"Ø, rondana plana galvanizada 1/4"Ø, abrazadera tipo "U", etc., andamios, mano de obra, herramienta y todo lo necesario para su correcta fijación. | Pza | 1 | 90.91 | 113.6375 | 113.6375 | 114.5466 | 117.2103 | 120.8467 | 125.4831
BSAN.AIR.898 | Unidad de soporte Interior para tubería de Cobre (diferentes diámetros) en losa a base de fierro ángulo de 1 1/2" x 1/8", taquete de expansión de 1/4"Ø, tuerca hexagonal gal. de 1/4"Ø, rondana plana galvanizada 1/4"Ø, rondana de presión de 1/4"Ø, abrazadera tipo "U" andamios mano de obra, herramienta y todo lo necesario para su correcta fijación. | Pza | 1 | 90.91 | 113.6375 | 113.6375 | 114.5466 | 117.2103 | 120.8467 | 125.4831
BSAN.AIR.899 | Unidad de soporte para dren de condensados tipo pera a base de taquete de expansion de 1/4"Ø, varilla roscada de 1/4"Ø, rondanas planas de 1/4"Ø y tuercas de 1/4"Ø. incluye: nivelacion, andamios, mano de obra,herramienta y todo lo necesario para su correcta fijación. | jgo | 1 | 55.69 | 69.6125 | 69.6125 | 70.1694 | 71.8011 | 74.0287 | 76.8689
BSAN.AIR.900 | Unidad de soporte para ductos de lamina galvanizada a base de Taquete de expansion de 3/8"Ø, zetas de lamina galvanizada cal.24, pijas del No. 10 x 3/4, rondana plana 3/4"Ø, rondana de presion de 3/4"Ø, incluye: nivelacion, andamios, mano de obra, herramienta y todo lo necesario para su correcta fijación. | Jgo | 1 | 91.19 | 113.9875 | 113.9875 | 114.8994 | 117.5713 | 121.2189 | 125.8696
BSAN.AIR.901 | Unidad de soporte para extractor en losa a base de: Varilla roscada, taquete de expansión tuercas galvanizadas hexagonales, rondana plana y de presión galvanizadas de 1/4", unicanal de 4 x 2 y tacones de neopreno de 1" de espesor. | Pza | 1 | 185.7 | 232.125 | 232.125 | 233.982 | 239.423 | 246.851 | 256.3217
BSAN.AIR.902 | Unidad de soporte para tubería de drenaje a base de Taquete de expansion de 1/4"Ø, Varilla roscada de 1/4", Soporte tipo pera para tubo de 3/4", pijas del No. 10 x 3/4, rondana plana 1/4"Ø, rondana de presion de 1/4"Ø, incluye: nivelacion, andamios, mano de obra, herramienta y todo lo necesario para su correcta fijación. | Pza | 1 | 55.69 | 69.6125 | 69.6125 | 70.1694 | 71.8011 | 74.0287 | 76.8689
BSAN.AIR.903 | Unidad de soporte para tuberia de PVC de 1"Ø de unidades paquete a base de unicanal perforado de 4cm x 2 cm,abrazadera para unicanal de 1"Ø, tornillos, tuercas y rondanas de 1/4"Ø, tornillo cabeza hexagonal de 3/16"Øx1" y sellador.Incluye: nivelacion, cortes,mano de obra, herramienta y todo lo necesario para su correcta fijación. | Pza | 1 | 61.2 | 76.5 | 76.5 | 77.112 | 78.9052 | 81.3532 | 84.4744
BSAN.AIR.904 | Unidad de soporte para Unidad Evaporadora, en muro a base de Taquete de expansion de 3/8"Ø, tuerca gal. hexagonal de 3/8"Ø, rondana plana 3/8"Ø, rondana de presion de 3/8"Ø, tacon de neopreno de 4" x 2" x 1", incluye: nivelacion, andamios, mano de obra, herramienta y todo lo necesario para su correcta fijación. | Pza | 1 | 430.99 | 538.7375 | 538.7375 | 543.0474 | 555.6754 | 572.915 | 594.8955
BSAN.AIR.905 | Unidad de soporte para Unidad Manejadora en estructura metalica a base de fierro angulo de 1 1/2" x 1/4", 4.0 pzas mordazas dentadas para varrilla roscada de 3/8"Ø, varilla roscada de 3/8"Ø, tuerca gal. hexagonal de 3/8"Ø,rondana plana 3/8"Ø, rondana de presion de 3/8"Ø, tacon de neopreno de 4" x 2" x 1", incluye: nivelacion, andamios,mano de obra, herramienta y todo lo necesario para su correcta fijación. | Pza | 1 | 1062.91 | 1328.6375 | 1328.6375 | 1339.2666 | 1370.4099 | 1412.9263 | 1467.1347
BSAN.AIR.906 | Unidad de soporte para Unidad Manejadora, en losa a base de varilla roscada de 3/8"Ø, Taquete de expansión de 3/8"Ø, tuerca gal. hexagonal de 3/4"Ø, rondana plana 3/8"Ø, rondana de presión de 3/8"Ø, fierro ángulo de 1 1/2" x 3/16" tacón de neopreno de 2" x 2" x 1", incluye: nivelación, andamios, mano de obra, herramienta y todo todo lo necesario para su correcta fijación. | Pza | 1 | 539.59 | 674.4875 | 674.4875 | 679.8834 | 695.6934 | 717.277 | 744.7961
BSAN.AIR.907 | Unidad de soporte para Unidad Tipo Fan & Coil a base de fierro angulo de 2 1/2" x 3/16", Taquete de expansion de 3/8"Ø, varilla roscada de 3/8"Ø, tuerca gal. hexagonal de 3/8"Ø, rondana plana 3/8"Ø, rondana de presion de 3/8"Ø, tacon de neopreno de 4" x 2" x 1", incluye: nivelacion, andamios, mano de obra, herramienta y todo lo necesario para su correcta fijación. | Pza | 1 | 539.59 | 674.4875 | 674.4875 | 679.8834 | 695.6934 | 717.277 | 744.7961
BSAN.AIR.908 | Unidad de soporte para valvulas de refrigeración en losa, a base de fierro ángulo de 1 1/2" x 1/8" de 30 cms de ancho por 60 cms de largo, abrazaderas tipo "u" con tuerca hexagonal gal. de 1/4"Ø, rondana plana galvanizada 1/4" Ø, etc., | Pza | 1 | 452.58 | 565.725 | 565.725 | 570.2508 | 583.5114 | 601.6146 | 624.6962
BSAN.AIR.909 | Unidad de soporte para válvulas de refrigeración, a base de fierro ángulo de 1 1/2" x 1/8" de 30 cms de ancho por 60 cms de largo, abrazaderas tipo "u" con tuerca hexagonal gal. de 1/4"Ø, rondana plana galvanizada 1/4"Ø, etc., andamios, mano de obra, herramienta y todo lo necesario para su correcta fijación. | Pza | 1 | 452.58 | 565.725 | 565.725 | 570.2508 | 583.5114 | 601.6146 | 624.6962
BSAN.AIR.910 | Unidad de soporte para ventilador de extracción en losa, a base de concreto armada de 4", anclado con taquete de expansión de 1/4"Ø con tuerca y rondana plana, y tacon de neopreno de 4" x 4" x 1",. etc. Incluye nivelación, andamios, mano de obra, herramienta y todo lo necesario para su correcta fijación. | Pza | 1 | 185.7 | 232.125 | 232.125 | 233.982 | 239.423 | 246.851 | 256.3217
BSAN.AIR.911 | Unidad de soporte para ventilador de extraccion tipo helicocentrifugo a base de varillas roscada de 1/4"Ø, unicanalperforado 4x2, 4.0 pzas mordazas dentadas para varrilla roscada de 1/4"Ø, rondanas planas de 1/4"Ø, tuercas de 1/4"Ø y tornillos de 3/4"x1/4"Ø. incluye: conexión electrica, nivelacion, andamios, mano de obra, herramienta y todo lo necesariopara su correcta fijación. | jgo | 1 | 185.7 | 232.125 | 232.125 | 233.982 | 239.423 | 246.851 | 256.3217
BSAN.AIR.912 | Unidad de soporte para, ductos de lamina galvanizada a base de Taquete de expansion de 1/4"Ø, zetas de lamina galvanizada cal.24, pijas del No. 10 x 3/4, rondana plana , rondana de presion incluye: nivelacion, andamios, mano de obra, herramienta y todo lo necesario para su correcta fijación. | jgo | 1 | 59.21 | 74.0125 | 74.0125 | 74.6046 | 76.3395 | 78.7079 | 81.7276
BSAN.AIR.913 | Unidad de soporte para, ductos P3 DUCT a base de 2 TaqueteS de expansion de 3/8"Ø, 4 Soportes garfiado (Cat 21SS05), pijas del No. 10 x 3/4, rondana plana 3/4"Ø, rondana de presion de 3/4"Ø, 2 Varillas roscada de 3/8"Ø, incluye: nivelacion, andamios, mano de obra, herramienta y todo lo necesario para su correcta fijación. | Pza | 1 | 170.54 | 213.175 | 213.175 | 214.8804 | 219.8772 | 226.6988 | 235.3964
BSAN.AIR.914 | Unidad de soporte tipo pera de acuerdo al diametro de tuberia para drenaje de condensados incluye: cargas, descargas, andamios, herramienta y equipo, fijación, retiro de sobrantes, equipo de protección y seguridad para trabajadores y lugar de ejecución. | Pza | 1 | 61.2 | 76.5 | 76.5 | 77.112 | 78.9052 | 81.3532 | 84.4744
BSAN.AIR.915 | UNIDAD DE VENTILACION C/DAHF2 12/12 1/2 HP 1000 RPM 208-230-3 MCA SOLER PALAU. | Pza | 1 | 60751.02 | 75938.775 | 75938.775 | 76546.2852 | 78326.2901 | 80756.3309 | 83854.6329
BSAN.AIR.916 | Unidad de Ventilación de inyección de aire exterior marca Soler & Palau modelo CDAFH 12/12 con dos etapas de filtración mediante filtro MERV 7, para manejar 1,193 CFM contra caída de presión de 0.6" C.A. con motor de 1/4HP para operar a 220/3/60 | Pza | 1 | 81958.66 | 102448.325 | 102448.325 | 103267.9116 | 105669.3003 | 108947.6467 | 113127.5384
BSAN.AIR.917 | Unidad Enfriadora de Liquido Marca McQUAY, Modelo MAC160A5-Q con el condensador enfriado por aire, capacidad de 15 TR , operando a 220/3/60 con temperatura de inyección de 45°F y retorno de 55°F, incluye carga completa de refrigerante 410-A, compresor tipo tornillo, micoprocesador, arrancador estrella delta, carga completa de aceite, switch de flujo y resortes antivibratorios. | Pza | 1 | 303267.36 | 379084.2 | 379084.2 | 382116.8736 | 391002.6072 | 403133.3016 | 418599.937
BSAN.AIR.918 | Unidad evaporadora tipo fan & coil MCD060 de 5.0 T.R. de Aire acondicionado, solo frío, refrigerante R410, Marca TRANE. | Pza | 1 | 24498.36 | 30622.95 | 30622.95 | 30867.9336 | 31585.7355 | 32565.6699 | 33815.0863
BSAN.AIR.919 | Unidad evaporadora tipo fan & coil MCD060 de 5.0 T.R. de Aire acondicionado, solo frío, refrigerante R410, Marca TRANE. | Pza | 1 | 24498.36 | 30622.95 | 30622.95 | 30867.9336 | 31585.7355 | 32565.6699 | 33815.0863
BSAN.AIR.920 | Unidad evaporadora tipo fan & coil MCD512 de 1.0 T.R. de Aire acondicionado, solo frío, refrigerante R410, Marca TRANE. | Pza | 1 | 10056.6 | 12570.75 | 12570.75 | 12671.316 | 12965.9744 | 13368.2384 | 13881.125
BSAN.AIR.921 | Unidad evaporadora tipo fan & coil MCD518 de 1.5 T.R. de Aire acondicionado, solo frío, refrigerante R410, Marca TRANE. | Pza | 1 | 11848.5 | 14810.625 | 14810.625 | 14929.11 | 15276.271 | 15750.211 | 16354.4846
BSAN.AIR.922 | Unidad evaporadora tipo fan & coil MCD518 de 1.5 T.R. de Aire acondicionado, solo frío, refrigerante R410, Marca TRANE. | Pza | 1 | 11848.5 | 14810.625 | 14810.625 | 14929.11 | 15276.271 | 15750.211 | 16354.4846
BSAN.AIR.923 | Unidad evaporadora tipo fan & coil MCD524 de 2.0 T.R. de Aire acondicionado, solo frío, refrigerante R410, Marca TRANE. | Pza | 1 | 12435.84 | 15544.8 | 15544.8 | 15669.1584 | 16033.5285 | 16530.9621 | 17165.19
BSAN.AIR.924 | Unidad evaporadora tipo fan & coil MCD524 de 2.0 T.R. de Aire acondicionado, solo frío, refrigerante R410, Marca TRANE. | Pza | 1 | 12435.84 | 15544.8 | 15544.8 | 15669.1584 | 16033.5285 | 16530.9621 | 17165.19
BSAN.AIR.925 | Unidad evaporadora tipo fan & coil MCD530 de 2.5 T.R. de Aire acondicionado, solo frío, refrigerante R410, Marca TRANE. | Pza | 1 | 12512.7 | 15640.875 | 15640.875 | 15766.002 | 16132.6241 | 16633.1321 | 17271.2798
BSAN.AIR.926 | Unidad evaporadora tipo Fan and Coil 4MZD0524D1 de 2.0 T.R. solo frío, refrigerante R410, Marca TRANE. | Pza | 1 | 6716.88 | 8396.1 | 8396.1 | 8463.2688 | 8660.0734 | 8928.7486 | 9271.3095
BSAN.AIR.927 | Unidad evaporadora tipo Fan and Coil 4MZD0548D1 de 4.0 T.R. solo frío, refrigerante R410, Marca TRANE. | Pza | 1 | 22249.66 | 27812.075 | 27812.075 | 28034.5716 | 28686.4866 | 29576.473 | 30711.2057
BSAN.AIR.928 | Unidad evaporadora tipo Mini-split 2MCX0536C10R0BL de 3.0 T.R. Aire Acondicionado, en Muro, refrigerante R410, Marca TRANE, con control remoto. | Pza | 1 | 11923.55 | 14904.4375 | 14904.4375 | 15023.673 | 15373.033 | 15849.975 | 16458.0761
BSAN.AIR.929 | Unidad evaporadora tipo Mini-split 2MCX0548C10R0B de 4.0 T.R. Aire Acondicionado, piso-techo, refrigerante R410, Marca TRANE, con control remoto. | Pza | 1 | 17289.61 | 21612.0125 | 21612.0125 | 21784.9086 | 22291.4942 | 22983.0786 | 23864.8487
BSAN.AIR.930 | Unidad evaporadora tipo Mini-split 4MCW0512H1000AA de 1.0 T.R. Aire Acondicionado, en Muro, refrigerante R410, Marca TRANE, con control remoto. | Pza | 1 | 4578.64 | 5723.3 | 5723.3 | 5769.0864 | 5903.2406 | 6086.3862 | 6319.8968
BSAN.AIR.931 | Unidad evaporadora tipo Mini-split 4MCW0518H1000AA de 1.5 T.R. Aire Acondicionado, en Muro, refrigerante R410, Marca TRANE, con control remoto. | Pza | 1 | 6094.06 | 7617.575 | 7617.575 | 7678.5156 | 7857.0716 | 8100.834 | 8411.631
BSAN.AIR.932 | Unidad evaporadora tipo Mini-split 4MCW0524H1000AA de 2.0 T.R. Aire Acondicionado, en Muro, refrigerante R410, Marca TRANE, con control remoto. | Pza | 1 | 7092.34 | 8865.425 | 8865.425 | 8936.3484 | 9144.154 | 9427.8476 | 9789.5569
BSAN.AIR.933 | Unidad Fan & Coil, marca TRANE, modelo HCHF-06R para agua helada, con gabinete de retorno y filtro, para operar a 120-1-60. Incluye: Mano de obra, maniobras, herramienta y todo lo necesario para su buen funcionamiento. (F&C-12) | Pza | 1 | 11249.3 | 14061.625 | 14061.625 | 14174.118 | 14503.7225 | 14953.6945 | 15527.4088
BSAN.AIR.934 | Unidad Fan & Coil, marca TRANE, modelo HCHF-08R para agua helada, con gabinete de retorno y filtro, para operar a 120-1-60. Incluye: Mano de obra, maniobras, herramienta y todo lo necesario para su buen funcionamiento. (F&C-03) | Pza | 1 | 13638.37 | 17047.9625 | 17047.9625 | 17184.3462 | 17583.9504 | 18129.4852 | 18825.0421
BSAN.AIR.935 | Unidad interior Compacta en Forma de Cassette Modelo 4TVB0007B1000AA | Pza | 1 | 17134.09 | 21417.6125 | 21417.6125 | 21588.9534 | 22090.9822 | 22776.3458 | 23650.1844
BSAN.AIR.936 | Unidad interior Compacta en Forma de Cassette Modelo 4TVB0009B1000AA | Pza | 1 | 17960.95 | 22451.1875 | 22451.1875 | 22630.797 | 23157.0528 | 23875.4908 | 24791.4993
BSAN.AIR.937 | Unidad interior Convertible Modelo 4TVX0055B1000AA | Pza | 1 | 30355.37 | 37944.2125 | 37944.2125 | 38247.7662 | 39137.1785 | 40351.3933 | 41899.5172
BSAN.AIR.938 | Unidad interior de Alta esp. entubados Modelo 4TVA0048B1000AA | Pza | 1 | 31200.5 | 39000.625 | 39000.625 | 39312.63 | 40226.8046 | 41474.8246 | 43066.0502
BSAN.AIR.939 | Unidad interior de Ductos bajos Modelo 4TVL0015B1000AA | Pza | 1 | 18875.62 | 23594.525 | 23594.525 | 23783.2812 | 24336.3369 | 25091.3617 | 26054.0183
BSAN.AIR.940 | Unidad interior Forma de Cassette Modelo 4TVE0015B1000AA | Pza | 1 | 22836.08 | 28545.1 | 28545.1 | 28773.4608 | 29442.5579 | 30356.0011 | 31520.6412
BSAN.AIR.941 | Unidad manejadora AVY24B3XH21 de 2.0 T.R. a 220V/1F/60Hz de Aire acondicionado, dual, refrigerante R410, Marca YORK. | Pza | 1 | 18575.52 | 23219.4 | 23219.4 | 23405.1552 | 23949.4179 | 24692.4387 | 25639.7903
BSAN.AIR.942 | Unidad manejadora AVY36C3XH21 de 3.0 T.R. a 220V/1F/60Hz de Aire acondicionado, dual, refrigerante R410, Marca YORK. | Pza | 1 | 21559.74 | 26949.675 | 26949.675 | 27165.2724 | 27796.9728 | 28659.3624 | 29758.9091
BSAN.AIR.943 | Unidad manejadora AVY48D3XH21 de 4.0 T.R. a 220V/1F/60Hz de Aire acondicionado, dual, refrigerante R410, Marca YORK. | Pza | 1 | 25783.16 | 32228.95 | 32228.95 | 32486.7816 | 33242.2282 | 34273.5546 | 35588.4957
BSAN.AIR.944 | Unidad manejadora AVY60D3XH21 de 5.0 T.R. a 220V/1F/60Hz de Aire acondicionado, dual, refrigerante R410, Marca YORK. | Pza | 1 | 27028.92 | 33786.15 | 33786.15 | 34056.4392 | 34848.3866 | 35929.5434 | 37308.0183
BSAN.AIR.945 | Unidad Manejadora de Aire, marca TRANE, modelo BDCH054 para agua helada, con gabinete de retorno y filtro, motor de 1.0 HP para operar a 220-1-60 . Incluye: Mano de obra, maniobras, herramienta y todo lo necesario para su buen funcionamiento. (UMA-02) | Pza | 1 | 55082.5 | 68853.125 | 68853.125 | 69403.95 | 71017.8672 | 73221.1672 | 76030.3748
BSAN.AIR.946 | Unidad Manejadora de Aire, marca TRANE, modelo BDCH072 para agua helada, con gabinete de retorno y filtro, motor de 1.0 HP para operar a 220-1-60 . Incluye: Mano de obra, maniobras, herramienta y todo lo necesario para su buen funcionamiento. (UMA-01) | Pza | 1 | 69178.9 | 86473.625 | 86473.625 | 87165.414 | 89192.3558 | 91959.5118 | 95487.6357
BSAN.AIR.947 | Unidad tipo fan y coil marca Daikin mod. FXMQ100PAVE para sistema VRV de 36000 BTU´S solo frio media presion, no incluye termostato ni control remoto listo para operar a 220/1/60. | Pza | 1 | 22603.58 | 28254.475 | 28254.475 | 28480.5108 | 29142.7957 | 30046.9389 | 31199.7215
BSAN.AIR.948 | Unidad tipo fan y coil marca Daikin mod. FXMQ200PAVE para sistema VRV de 60000 BTU´S solo frio media presion, no incluye termostato ni control remoto listo para operar a 220/1/60. | Pza | 1 | 52352.22 | 65440.275 | 65440.275 | 65963.7972 | 67497.7172 | 69591.806 | 72261.7693
BSAN.AIR.949 | Unidad tipo paquete ZF180C00A2AAA1 de 15.0 T.R. a 220V/3F/60 Hz, de aire acondicionado, solo frío, refrigerante R410, eficiencia 11 SEER, Marca YORK. (NOTA 1) | Pza | 1 | 167656.17 | 209570.2125 | 209570.2125 | 211246.7742 | 216159.1 | 222865.3468 | 231415.8115
BSAN.AIR.950 | Unidad tipo paquete ZF210C00A2AAA1 de 17.5 T.R. a 220V/3F/60 Hz, de aire acondicionado, solo frío, refrigerante R410, eficiencia 11 SEER, Marca YORK. | Pza | 1 | 214110.73 | 267638.4125 | 267638.4125 | 269779.5198 | 276052.9642 | 284617.3934 | 295537.0406
BSAN.AIR.951 | Unidad tipo paquete ZF240C00A2AAA1 de 20.0 T.R. a 220V/3F/60 Hz, de aire acondicionado, solo frío, refrigerante R410, eficiencia 10 SEER, Marca YORK. | Pza | 1 | 206264.06 | 257830.075 | 257830.075 | 259892.7156 | 265936.2526 | 274186.815 | 284706.282
BSAN.AIR.952 | Unidad tipo paquete ZF300C00A2AAA1 de 25.0 T.R. a 220V/3F/60 Hz, de aire acondicionado, solo frío, refrigerante R410, eficiencia 10 SEER, Marca YORK. | Pza | 1 | 227605.72 | 284507.15 | 284507.15 | 286783.2072 | 293452.0548 | 302556.2836 | 314164.1753
BSAN.AIR.953 | Válvula 3 vías Marca Honeywell o similar de 1" para Fan&Coil, incluye; motor modutrol Modelo VC4011+MS6000 | Pza | 1 | 2112.46 | 2640.575 | 2640.575 | 2661.6996 | 2723.5947 | 2808.0931 | 2915.8285
BSAN.AIR.954 | Válvula 3 vías Marca Honeywell o similar de 3/4" para Fan&Coil, incluye; motor modutrol Modelo V4044A1191 de 4.61 Cv | Pza | 1 | 2744.06 | 3430.075 | 3430.075 | 3457.5156 | 3537.9166 | 3647.679 | 3787.626
BSAN.AIR.955 | Válvula 3 vías Marca Honeywell o similar de 3/4" para Fan&Coil, incluye; motor modutrol Modelo V4044A1191 de 6.22 Cv | Pza | 1 | 2744.06 | 3430.075 | 3430.075 | 3457.5156 | 3537.9166 | 3647.679 | 3787.626
BSAN.AIR.956 | Válvula 3 vías Marca Honeywell o similar de 3/4" para Fan&Coil, incluye; motor modutrol Modelo VC4011+ML6000 | Pza | 1 | 2048.03 | 2560.0375 | 2560.0375 | 2580.5178 | 2640.5251 | 2722.4463 | 2826.8958
BSAN.AIR.957 | Válvula check de 25 mm. en PVC hidraulico | Pza | 1 | 93.18 | 116.475 | 116.475 | 117.4068 | 120.137 | 123.8642 | 128.6164
BSAN.AIR.958 | Valvula CHECK PVC C40 CEM 1 anti retorno de 19 mm. | Pza | 1 | 38.46 | 48.075 | 48.075 | 48.4596 | 49.5865 | 51.1249 | 53.0863
BSAN.AIR.959 | Valvula CHECK PVC C40 CEM 1 anti retorno de 25 mm. | Pza | 1 | 62.17 | 77.7125 | 77.7125 | 78.3342 | 80.1558 | 82.6426 | 85.8133
BSAN.AIR.960 | Válvula de 2 vías marca Belimo modelo G232-2GM24-MFT de 1 1/4"ø, bridada, Incluye: Mano de obra, transporte, motor modulante, transformador a 24 volts, señal de control, acoplamiento, colocación, fijación, tornillos, tuercas, roldanas, empaque garlock de 1/8" de espesor y miscelaneos. | Pza | 1 | 2393.69 | 2992.1125 | 2992.1125 | 3016.0494 | 3086.1845 | 3181.9321 | 3304.0103
BSAN.AIR.961 | Válvula de balance Marca Bell / Gossette o similar Modelo CV para 3/4". | Pza | 1 | 1887.54 | 2359.425 | 2359.425 | 2378.3004 | 2433.6053 | 2509.1069 | 2605.3715
BSAN.AIR.962 | Válvula de balance Marca Bell/Gossette o similar Modelo CV para 1". | Pza | 1 | 1951.7 | 2439.625 | 2439.625 | 2459.142 | 2516.3268 | 2594.3948 | 2693.9315
BSAN.AIR.963 | Valvula de balanceo automatico Flowcon Mod. AB Con cartucho ABV2.C.W-6 tamaño 1-1/2" para 10.84 GPM | Pza | 1 | 3935.9 | 4919.875 | 4919.875 | 4959.234 | 5074.5559 | 5231.9919 | 5432.7228
BSAN.AIR.964 | Valvula de balanceo automatico Flowcon Mod. AB Con cartucho ABV2.D.W-7 tamaño 1-1/2" para 14.4 GPM | Pza | 1 | 1956.11 | 2445.1375 | 2445.1375 | 2464.6986 | 2522.0126 | 2600.257 | 2700.0186
BSAN.AIR.965 | Valvula de balanceo automatico Flowcon Mod. AB32. N Conexión Roscada de 1 1/4" NPT para 15.0 GPM | Pza | 1 | 1512.7 | 1890.875 | 1890.875 | 1906.002 | 1950.3241 | 2010.8321 | 2087.9798
BSAN.AIR.966 | Valvula de balanceo automatico Flowcon Mod. AB32. N Conexión Roscada de 1" NPT para 7.2 GPM, con cartucho ABV2.X.W. | Pza | 1 | 2466.21 | 3082.7625 | 3082.7625 | 3107.4246 | 3179.6846 | 3278.333 | 3404.1097
BSAN.AIR.967 | Valvula de balanceo automatico Flowcon Mod. AB32. N Conexión Roscada de 3/4" NPT para 4.0 y 5.0 GPM, con cartucho ABV2.X.W | Pza | 1 | 1219.06 | 1523.825 | 1523.825 | 1536.0156 | 1571.7341 | 1620.4965 | 1682.6685
BSAN.AIR.968 | Valvula de balanceo automatico Flowcon Mod. AB40. N Conexión Roscada de 1 1/2" NPT para 15.0 GPM | Pza | 1 | 1843.58 | 2304.475 | 2304.475 | 2322.9108 | 2376.9277 | 2450.6709 | 2544.6935
BSAN.AIR.969 | Válvula de balanceo automático Oventrop DN 20 de 3/4" con CV de 4.47 No. 1660406, incluye: soldadura, fijación arranque pruebas y puesta en operación, materiales, mano de obra, herramienta, equipo, acarreo limpieza y desperdicio, elevación, andamios y todo lo necesario para su correcta ejecución. p.u.o.t. | Pza | 1 | 1891.85 | 2364.8125 | 2364.8125 | 2383.731 | 2439.1622 | 2514.8362 | 2611.3206
BSAN.AIR.970 | Válvula de balanceo compact p 7cp, actuador on off, normalmente cerrado, hembra hembra 24v, modelo v0107cpcff de 1" de diámetro. | Pza | 1 | 7723.77 | 9654.7125 | 9654.7125 | 9731.9502 | 9958.2567 | 10267.2075 | 10661.1197
BSAN.AIR.971 | Válvula de balanceo modulador 7mp, actuador slider 500, 24v, modelo v0147mp7ff de 1 1/2" de diámetro. | Pza | 1 | 17085.53 | 21356.9125 | 21356.9125 | 21527.7678 | 22028.3738 | 22711.795 | 23583.1571
BSAN.AIR.972 | VALVULA DE BOLA DE CIERRE MANUAL BIDIRECCIONAL DE DOS POSICIONES, CIERRE RAPIDO DE 1/4 DE VUELTA, CON CUERPO DE BRONCE Y EXTREMOS DE COBRE A SOLDAR DE 3/8" DE DIAMETRO. | Pza | 1 | 620.6 | 775.75 | 775.75 | 781.956 | 800.1396 | 824.9636 | 856.6142
BSAN.AIR.973 | Valvula de cuadro Mca. URREA Frg 14 para tuberia de 1 1/2" | Pza | 1 | 1387.79 | 1734.7375 | 1734.7375 | 1748.6154 | 1789.2776 | 1844.7892 | 1915.5665
BSAN.AIR.974 | Valvula de paso soldable de A) De 1/4" de diametro | Pza | 1 | 736.1 | 920.125 | 920.125 | 927.486 | 949.0537 | 978.4977 | 1016.0388
BSAN.AIR.975 | Valvula de paso soldable de A) De 3/8" de diametro | Pza | 1 | 764.34 | 955.425 | 955.425 | 963.0684 | 985.4636 | 1016.0372 | 1055.0185
BSAN.AIR.976 | Valvula de paso soldable de B) de 1/2" de diametro | Pza | 1 | 764.34 | 955.425 | 955.425 | 963.0684 | 985.4636 | 1016.0372 | 1055.0185
BSAN.AIR.977 | Valvula de paso soldable de C) de 5/8" de diametro | Pza | 1 | 792.58 | 990.725 | 990.725 | 998.6508 | 1021.8734 | 1053.5766 | 1093.9982
BSAN.AIR.978 | Valvula de paso soldable de C) de 7/8" de diametro | Pza | 1 | 901.22 | 1126.525 | 1126.525 | 1135.5372 | 1161.9429 | 1197.9917 | 1243.954
BSAN.AIR.979 | Válvula Eliminadora de aire Marca Sarco de extremos roscados.Incluye Tubo de acero de 3/4" 1.00 mts ,1 válvula compuerta de 3/4", 1 niple de 3/4"x4" de largo para conexión de eliminadora de aire. | Pza | 1 | 2168.73 | 2710.9125 | 2710.9125 | 2732.5998 | 2796.1436 | 2882.8928 | 2993.498
BSAN.AIR.980 | Válvula Mariposa de 2"ø para 125 lbs. | Pza | 1 | 725.44 | 906.8 | 906.8 | 914.0544 | 935.3098 | 964.3274 | 1001.3248
BSAN.AIR.981 | Válvula Multipropositos Marca Wheatley mod. TDV 020 de 2"ø | Pza | 1 | 5639.61 | 7049.5125 | 7049.5125 | 7105.9086 | 7271.1492 | 7496.7336 | 7784.3537
BSAN.AIR.982 | Válvula Solenoide de: A) 3/8" de diámetro de 1.0 T.R. | Pza | 1 | 1454.85 | 1818.5625 | 1818.5625 | 1833.111 | 1875.7381 | 1933.9321 | 2008.1295
BSAN.AIR.983 | Valvula Solenoide de: B) 1/2" de diametro de 1.0 T.R. | Pza | 1 | 1525.05 | 1906.3125 | 1906.3125 | 1921.563 | 1966.247 | 2027.249 | 2105.0265
BSAN.AIR.984 | Valvula Solenoide de: C) 5/8" de diametro de 1.0 T.R. | Pza | 1 | 1984.05 | 2480.0625 | 2480.0625 | 2499.903 | 2558.0357 | 2637.3977 | 2738.5842
BSAN.AIR.985 | Valvula Solenoide de: C) 5/8" de diametro de 1.5 T.R. | Pza | 1 | 1490.76 | 1863.45 | 1863.45 | 1878.3576 | 1922.0369 | 1981.6673 | 2057.696
BSAN.AIR.986 | Válvula Solenoide de: D) 7/8" de diámetro de 1.5 T.R. | Pza | 1 | 2322.75 | 2903.4375 | 2903.4375 | 2926.665 | 2994.7216 | 3087.6316 | 3206.0918
BSAN.AIR.987 | Válvula termostática de expansión directa Marca Reimsa para: A) 3/8" de diametro de 1.0 T.R. | Pza | 1 | 1546.08 | 1932.6 | 1932.6 | 1948.0608 | 1993.3609 | 2055.2041 | 2134.0542
BSAN.AIR.988 | Válvula termostática de expansión directa Marca Reimsa para: B) 1/2" de diametro de 1.0 T.R. | Pza | 1 | 1534.61 | 1918.2625 | 1918.2625 | 1933.6086 | 1978.5727 | 2039.9571 | 2118.2222
BSAN.AIR.989 | Válvula termostática de expansión directa Marca Reimsa para: C) 5/8" de diametro de 1.5 T.R. | Pza | 1 | 1535.16 | 1918.95 | 1918.95 | 1934.3016 | 1979.2818 | 2040.6882 | 2118.9813
BSAN.AIR.990 | Válvula termostática de expansión directa Marca Reimsa para: C) 5/8" de diametro de 2.0 T.R. | Pza | 1 | 1706.93 | 2133.6625 | 2133.6625 | 2150.7318 | 2200.7448 | 2269.022 | 2356.0755
BSAN.AIR.991 | Válvula termostática de expansión directa Marca Reimsa para: E) 7/8" de diametro de 2.0 a 5.0 T.R. | Pza | 1 | 1707.48 | 2134.35 | 2134.35 | 2151.4248 | 2201.454 | 2269.7532 | 2356.8346
BSAN.AIR.992 | Ventilador centrifugo turbina de alabes curvas atrasados tipo VENT-SET CM-250. | Pza | 1 | 17907.74 | 22384.675 | 22384.675 | 22563.7524 | 23088.4492 | 23804.7588 | 24718.0535
BSAN.AIR.993 | Ventilador de extracción de aire Marca Soler & Palau Mod. HXB-500H | Pza | 1 | 5889.54 | 7361.925 | 7361.925 | 7420.8204 | 7593.3839 | 7828.9655 | 8129.3321
BSAN.AIR.994 | Ventilador de extracción Modelo EDM-100 Marca Soler & Palau. | Pza | 1 | 884.54 | 1105.675 | 1105.675 | 1114.5204 | 1140.4374 | 1175.819 | 1220.9306
BSAN.AIR.995 | Ventilador de extracción Modelo EDM-200 Marca Soler & Palau. | Pza | 1 | 1239.24 | 1549.05 | 1549.05 | 1561.4424 | 1597.7521 | 1647.3217 | 1710.523
BSAN.AIR.996 | Ventilador de extracción Modelo EDM-200 Marca Soler & Palau. | Pza | 1 | 1239.24 | 1549.05 | 1549.05 | 1561.4424 | 1597.7521 | 1647.3217 | 1710.523
BSAN.AIR.997 | Ventilador de extracción Modelo EDM-300 Marca Soler & Palau. | Pza | 1 | 2691.4 | 3364.25 | 3364.25 | 3391.164 | 3470.022 | 3577.678 | 3714.9394
BSAN.AIR.998 | Ventilador de extracción Modelo HIB-1000 de 1/2 hp 120v Marca Soler & Palau. | Pza | 1 | 14963.87 | 18704.8375 | 18704.8375 | 18854.4762 | 19292.9176 | 19891.4724 | 20654.6298
BSAN.AIR.999 | Ventilador de extracción Modelo HXM-300 de 127 v/1f/60Hz Marca Soler y Palau, incluyendo soporter¡a para ser suspendido de la losa. | Pza | 1 | 4072.83 | 5091.0375 | 5091.0375 | 5131.7658 | 5251.0997 | 5414.0129 | 5621.7272
BSAN.AIR.1000 | Ventilador de extracción Modelo SILENT 200 Marca Soler & Palau. | Pza | 1 | 1124.56 | 1405.7 | 1405.7 | 1416.9456 | 1449.8952 | 1494.8776 | 1552.2302
BSAN.AIR.1001 | Ventilador de extracción Modelo SILET 300 Marca Soler & Palau. | Pza | 1 | 2746.9 | 3433.625 | 3433.625 | 3461.094 | 3541.5782 | 3651.4542 | 3791.5461
BSAN.AIR.1002 | Ventilador de extracción Modelo TAT-560/H Marca Soler & Palau. | Pza | 1 | 31609.05 | 39511.3125 | 39511.3125 | 39827.403 | 40753.5482 | 42017.9102 | 43629.9717
BSAN.AIR.1003 | Ventilador de extracción Modelo TD 1300 Marca Soler & Palau. | Pza | 1 | 7642.87 | 9553.5875 | 9553.5875 | 9630.0162 | 9853.9523 | 10159.6671 | 10549.4535
BSAN.AIR.1004 | Ventilador de extracción Modelo TD 200 Marca Soler & Palau. | Pza | 1 | 2034.68 | 2543.35 | 2543.35 | 2563.6968 | 2623.3129 | 2704.7001 | 2808.4688
BSAN.AIR.1005 | Ventilador de extracción Modelo TD 2000 Marca Soler & Palau. | Pza | 1 | 17007.93 | 21259.9125 | 21259.9125 | 21429.9918 | 21928.3241 | 22608.6413 | 23476.0458
BSAN.AIR.1006 | Ventilador de extracción Modelo TD 250 Marca Soler & Palau. | Pza | 1 | 4956.89 | 6196.1125 | 6196.1125 | 6245.6814 | 6390.9183 | 6589.1939 | 6841.9953
BSAN.AIR.1007 | Ventilador de extracción Modelo TD 350 Marca Soler & Palau. | Pza | 1 | 5053.96 | 6317.45 | 6317.45 | 6367.9896 | 6516.0706 | 6718.229 | 6975.981
BSAN.AIR.1008 | Ventilador de extracción Modelo TD 500 Marca Soler & Palau. | Pza | 1 | 7426.54 | 9283.175 | 9283.175 | 9357.4404 | 9575.038 | 9872.0996 | 10250.8532
BSAN.AIR.1009 | Ventilador de extracción Modelo TD 500/150 SILENT Marca Soler & Palau. | Pza | 1 | 8794.43 | 10993.0375 | 10993.0375 | 11080.9818 | 11338.6586 | 11690.4358 | 12138.9517
BSAN.AIR.1010 | Ventilador de extracción Modelo TD 800 Marca Soler & Palau. | Pza | 1 | 8047.97 | 10059.9625 | 10059.9625 | 10140.4422 | 10376.2477 | 10698.1665 | 11108.613
BSAN.AIR.1011 | Ventilador de extracción Modelo TD 850 Marca Soler & Palau. | Pza | 1 | 8809.07 | 11011.3375 | 11011.3375 | 11099.4282 | 11357.534 | 11709.8968 | 12159.1593
BSAN.AIR.1012 | Ventilador de extracción Modelo TD-250/100 Marca Soler & Palau. | Pza | 1 | 4530.1 | 5662.625 | 5662.625 | 5707.926 | 5840.6579 | 6021.8619 | 6252.897
BSAN.AIR.1013 | Ventilador de Extractor Para Baño tipo axial Soler & Palao Silent 200 | Pza | 1 | 1124.56 | 1405.7 | 1405.7 | 1416.9456 | 1449.8952 | 1494.8776 | 1552.2302
| TOTAL DE | AIRE ACONDICIONADO |  | 16064568.54
BSCER | CERRAJERIA En los conceptos incluidos dentro de esta partida, se deberá de considerar según aplique en función del tipo de trabajo a desarrollar lo siguiente; Mano de Obra, materiales de consumo, equipo y herramientas necesarias, encostalado de los materiales producto de las demoliciones y/o desmantelamientos y acarreo hasta el banco de obra, retiro del material hasta la zona de tiro autorizada por el D.D.F. ó dependencia autorizada, carga y descarga, andamios, apuntalamientos y protección de areas adyacentes según sea el caso, limpieza del area de trabajo, desconexiones, aislamientos, cancelaciones, tapones y todo lo necesario para su correcta ejecución y terminación total de los trabajos.- Los trabajos que produzcan ruido o molestia a empleados y clientes ó por condiciones de la Administración deberán ejecutarse en horario fuera de operación de sucursal u oficina.- Las cantidades de obra deberán ser verificadas, se deberá realizar generador y tomar fotografías previo al inicio de los trabajos, el precio unitario se pagará por unidad de obra terminada (P.U.O.T). NOTA: Todos los conceptos contemplados dentro de este catálogo con materiales, equipos y/o insumos que su venta sea con M.E., se considera el tipo de cambio a $ 18.00 y solo podrá ser modificado siempre y cuando la variación del dólar sea mayor o menor al 10% del tipo de cambio estipulado inicialmente. El cual estará sujeto a revisión y autorización del área de PRECIOS UNITARIOS, presentando las facturas correspondientes.
BSAN.CER.001 | Apertura de boveda de efectivo sin violencia. | Pza | 1 | 1827.93 | 2284.9125 | 2284.9125 | 2303.1918 | 2356.7501 | 2429.8673 | 2523.0918
BSAN.CER.002 | Apertura de bóveda de efectivo, caja fuerte de cualquier tamaño o caja de seguridad con violencia. | Pza | 1 | 795.93 | 994.9125 | 994.9125 | 1002.8718 | 1026.1925 | 1058.0297 | 1098.6222
BSAN.CER.003 | Apertura de caja fuerte chica y mediana con una combinación sin violencia. | Pza | 1 | 710.7 | 888.375 | 888.375 | 895.482 | 916.3055 | 944.7335 | 980.9792
BSAN.CER.004 | Apertura de caja fuerte mediana y grande con dos combinaciones sin violencia. | Pza | 1 | 1044.53 | 1305.6625 | 1305.6625 | 1316.1078 | 1346.7125 | 1388.4937 | 1441.7648
BSAN.CER.005 | Apertura de chapa de cajas de seguridad | Pza | 1 | 175.27 | 219.0875 | 219.0875 | 220.8402 | 225.9756 | 232.9864 | 241.9252
BSAN.CER.006 | Apertura de chapa de llave de alta seguridad tesa o mul-t-lock | Pza | 1 | 142.06 | 177.575 | 177.575 | 178.9956 | 183.158 | 188.8404 | 196.0854
BSAN.CER.007 | Apertura de chapa de llave tetra | Pza | 1 | 71.03 | 88.7875 | 88.7875 | 89.4978 | 91.579 | 94.4202 | 98.0427
BSAN.CER.008 | Apertura de chapa de mobiliario ( escritorio-archivero , flippers, cajonera) | Pza | 1 | 27.68 | 34.6 | 34.6 | 34.8768 | 35.6878 | 36.795 | 38.2067
BSAN.CER.009 | Apertura de chapa de privado ( manija) incluye: mano de obra, herramienta, equipo, limpieza de sobrantes . | Pza | 1 | 82.83 | 103.5375 | 103.5375 | 104.3658 | 106.7927 | 110.1059 | 114.3302
BSAN.CER.010 | Apertura de chapa de privado (tulip) incluye: mano de obra, herramienta, equipo, limpieza de sobrantes . | Pza | 1 | 41.47 | 51.8375 | 51.8375 | 52.2522 | 53.4673 | 55.1261 | 57.241
BSAN.CER.011 | Apertura de chapa de puerta de caja de seguridad | Pza | 1 | 24.86 | 31.075 | 31.075 | 31.3236 | 32.052 | 33.0464 | 34.3143
BSAN.CER.012 | Apertura de puerta de cajero automático de sucursal | Pza | 1 | 99.44 | 124.3 | 124.3 | 125.2944 | 128.208 | 132.1856 | 137.257
BSAN.CER.013 | Apertura de puerta principal de sucursal ( 2 chapas) | Pza | 1 | 149.26 | 186.575 | 186.575 | 188.0676 | 192.4409 | 198.4113 | 206.0236
BSAN.CER.014 | Bisagra hidráulica Jackson, serie 300 para profundiades de piso limitada con retención a 90° y capacidad de carga de 450 Kg. incluye: desmontaje y montaje de puerta, suministro de materiales, mano de obra, herramienta, equipo, acarreos y elevaciones del material hasta el lugar de la obra. | Pza | 1 | 4424.35 | 5530.4375 | 5530.4375 | 5574.681 | 5704.3145 | 5881.2885 | 6106.9303
BSAN.CER.015 | Bisagra Mecanica Piso Doble Accion Vaiven Cromo Sat Phillips MX2085 | Pza | 1 | 698.24 | 872.8 | 872.8 | 879.7824 | 900.2408 | 928.1704 | 963.7807
BSAN.CER.016 | Cambio de cilindro por reparación a chapa stelle case de escritorio, Incluye instalación de cilindro de recuperación. | Pza | 1 | 361.91 | 452.3875 | 452.3875 | 456.0066 | 466.6106 | 481.087 | 499.5444
BSAN.CER.017 | Cambio de combinación de chapa de bóveda o caja fuerte o cajero automático incluye: materiales, mano de obra, herramienta, equipo y limpieza de sobrantes. | Pza | 1 | 139.24 | 174.05 | 174.05 | 175.4424 | 179.5221 | 185.0917 | 192.193
BSAN.CER.018 | Cambio de combinación de chapa de caja de seguridad incluye: materiales, mano de obra, herramienta, equipo y limpieza de sobrantes.y hechura de 1 llave | Pza | 1 | 165.45 | 206.8125 | 206.8125 | 208.467 | 213.3147 | 219.9327 | 228.3706
BSAN.CER.019 | Cambio de combinación o amaestramiento para igualar combiinación de chapas de entrada a sucursal ( 2 piezas) con la hechura de 1 llave | Pza | 1 | 247.97 | 309.9625 | 309.9625 | 312.4422 | 319.7077 | 329.6265 | 342.273
BSAN.CER.020 | Cambio de combinación o amaestramiento para igualar combiinación de chapas de llave de alta seguridad tesa o mul-t-lock , con la hechura de 1 llave | Pza | 1 | 149.26 | 186.575 | 186.575 | 188.0676 | 192.4409 | 198.4113 | 206.0236
BSAN.CER.021 | Cambio de combinación o amaestramiento para igualar combiinación de chapas de llave tetra, con la hechura de 1 llave | Pza | 1 | 130.57 | 163.2125 | 163.2125 | 164.5182 | 168.3439 | 173.5667 | 180.2258
BSAN.CER.022 | Cambio de combinación o amaestramiento para igualar combinación de chapa de cajero automático con la hechura de 1 llave | Pza | 1 | 99.13 | 123.9125 | 123.9125 | 124.9038 | 127.8083 | 131.7735 | 136.8291
BSAN.CER.023 | Cambio de combinación o amaestramiento para igualar combinacion de chapa de mobiliario (escritorio , archivero,flipper, cajonera ) con la hechura de 1 llave, incluye el desmontaje y montaje de la chapa | Pza | 1 | 61.73 | 77.1625 | 77.1625 | 77.7798 | 79.5885 | 82.0577 | 85.2059
BSAN.CER.024 | Cambio de combinación o amaestramiento para igualar combinación de chapa de privados (manija) con la hechura de 1 llave | Pza | 1 | 110.2 | 137.75 | 137.75 | 138.852 | 142.0809 | 146.4889 | 152.1091
BSAN.CER.025 | Cambio de combinación o amaestramiento para igualar combinación de chapa de privados (tulip) con la hechura de 1 llave | Pza | 1 | 54.94 | 68.675 | 68.675 | 69.2244 | 70.8341 | 73.0317 | 75.8337
BSAN.CER.026 | Candado Lock L22C80QCBB Candado de acero para cortina llave de puntos, metálico 80 mm. | Pza | 1 | 393.53 | 491.9125 | 491.9125 | 495.8478 | 507.3782 | 523.1194 | 543.1895
BSAN.CER.027 | Candado Phillips Modelo 112.gancho largo o corto Incluye; Suministro e instalación | Pza | 1 | 78.51 | 98.1375 | 98.1375 | 98.9226 | 101.2229 | 104.3633 | 108.3674
BSAN.CER.028 | Candado Phillips Modelo 113.gancho largo o corto Incluye; Suministro e instalación | Pza | 1 | 99.33 | 124.1625 | 124.1625 | 125.1558 | 128.0662 | 132.0394 | 137.1052
BSAN.CER.029 | Candado Phillips Modelo 12.gancho largo po corto Incluye; Suministro e instalación | Pza | 1 | 131.43 | 164.2875 | 164.2875 | 165.6018 | 169.4527 | 174.7099 | 181.4128
BSAN.CER.030 | Candado Phillips Modelo 13.gancho largo po corto Incluye; Suministro e instalación | Pza | 1 | 239.02 | 298.775 | 298.775 | 301.1652 | 308.1685 | 317.7293 | 329.9193
BSAN.CER.031 | Cerradura de caja de seguridad marca sargent modelo 6730 incluye: suministro de materiales, mano de obra, herramienta, equipo, acarreos hasta el sitio de colocación de la obra y limpieza de sobrantes. | Pza | 1 | 2046.64 | 2558.3 | 2558.3 | 2578.7664 | 2638.733 | 2720.5986 | 2824.9772
BSAN.CER.032 | Cerradura de doble nariz tipo mosler 5700 para cajas de seguridad incluye: suministro de materiales, mano de obra, herramienta, equipo, acarreos hasta el sitio de colocación de la obra y limpieza de sobrantes. | Pza | 1 | 583.15 | 728.9375 | 728.9375 | 734.769 | 751.8553 | 775.1813 | 804.9219
BSAN.CER.033 | Cerradura Sinaloa para puerta batiente, Mca. Herralum, Mod. 1229 | Pza | 1 | 624.57 | 780.7125 | 780.7125 | 786.9582 | 805.2581 | 830.2409 | 862.094
BSAN.CER.034 | Cerradura Tesa Mod. Pisa acabado cromo mate. | Pza | 1 | 1189.87 | 1487.3375 | 1487.3375 | 1499.2362 | 1534.0994 | 1581.6942 | 1642.3776
BSAN.CER.035 | Cerradura tetra phillips X-1000, Incluye; suministro y colocación | Pza | 1 | 454.72 | 568.4 | 568.4 | 572.9472 | 586.2705 | 604.4593 | 627.65
BSAN.CER.036 | Chapa 1277 y contra chapa 1277C, Mca. Herralum, Línea Zamora, tapas en acero inoxidable, acabado satin | Pza | 1 | 1014.31 | 1267.8875 | 1267.8875 | 1278.0306 | 1307.7499 | 1348.3223 | 1400.0521
BSAN.CER.037 | Chapa Lock Modelo 120 de entrada (seguridad) incluye: desmontaje de chapa anterior y montaje de chapa nueva, materiales, mano de obra, herramienta, equipo y limpieza de sobrantes. | Pza | 1 | 510.96 | 638.7 | 638.7 | 643.8096 | 658.7807 | 679.2191 | 705.2781
BSAN.CER.038 | Chapa Mca. Phillips, Mod. 550 MM. Color Duranodick o natural. Incluye materiales, mano de obra y todo lo necesario para su correcta colocación. | Pza | 1 | 505.51 | 631.8875 | 631.8875 | 636.9426 | 651.754 | 671.9744 | 697.7555
BSAN.CER.039 | Chapa para puerta batiente de vidrio templado de 9 a 12 mm de espesor, Mca. Herralum, Mod. 1009, acabado satinado. Incluye llaves y contra para chapa. | Pza | 1 | 528.92 | 661.15 | 661.15 | 666.4392 | 681.9366 | 703.0934 | 730.0683
BSAN.CER.040 | Chapa para puerta de cristal templado, a piso, Mod. C-125 | Pza | 1 | 625.89 | 782.3625 | 782.3625 | 788.6214 | 806.96 | 831.9956 | 863.916
BSAN.CER.041 | Chapa PD-A52 Scobill-Yale (ántes A52WS) en cajero automático incluye: suministro de materiales, mano de obra, herramienta, equipo, acarreos hasta el sitio de colocación de la obra y limpieza de sobrantes. | Pza | 1 | 622.21 | 777.7625 | 777.7625 | 783.9846 | 802.2154 | 827.1038 | 858.8365
BSAN.CER.042 | Chapa phillips Modelo 200, Incluye; Suministro e instalación. | Pza | 1 | 134.43 | 168.0375 | 168.0375 | 169.3818 | 173.3206 | 178.6978 | 185.5537
BSAN.CER.043 | Chapa phillips modelo 21 de escritorio, Incluye; Suministro e instalación. | Pza | 1 | 126.73 | 158.4125 | 158.4125 | 159.6798 | 163.393 | 168.4622 | 174.9254
BSAN.CER.044 | Chapa phillips Modelo 24, Incluye; Suministro e instalación. | Pza | 1 | 117.47 | 146.8375 | 146.8375 | 148.0122 | 151.4541 | 156.1529 | 162.1438
BSAN.CER.045 | Chapa phillips Modelo 250, Incluye; Suministro e instalación. | Pza | 1 | 162.3 | 202.875 | 202.875 | 204.498 | 209.2534 | 215.7454 | 224.0227
BSAN.CER.046 | Chapa phillips modelo 32 o manija "L" incluye: suministro y colocación. | Pza | 1 | 210.35 | 262.9375 | 262.9375 | 265.041 | 271.2043 | 279.6183 | 290.3461
BSAN.CER.047 | Chapa Phillips Modelo 500, Incluye; Suministro e instalación de chapa, abertura de hueco, herramientas, y todo lo necesario para su correcta colocación. | Pza | 1 | 1066.52 | 1333.15 | 1333.15 | 1343.8152 | 1375.0642 | 1417.725 | 1472.1176
BSAN.CER.048 | Chapa phillips Modelo 550 para entrada principal, Incluye; Suministro e instalación. | Pza | 1 | 461.87 | 577.3375 | 577.3375 | 581.9562 | 595.489 | 613.9638 | 637.5192
BSAN.CER.049 | Chapa phillips Modelo 575 para entrada principal, Incluye; Suministro e instalación, abertura de hueco, herramientas, y todo lo necesario para su correcta colocación. | Pza | 1 | 592.21 | 740.2625 | 740.2625 | 746.1846 | 763.5364 | 787.2248 | 817.4275
BSAN.CER.050 | Chapa phillips Modelo 590 para entrada principal, Incluye; Suministro e instalación. | Pza | 1 | 584.97 | 731.2125 | 731.2125 | 737.0622 | 754.2018 | 777.6006 | 807.4341
BSAN.CER.051 | Chapa phillips Modelo 715 incluye: suministro y colocación. | Pza | 1 | 271.9 | 339.875 | 339.875 | 342.594 | 350.5607 | 361.4367 | 375.3036
BSAN.CER.052 | Chapa phillips modelo 800 incluye: suministro y colocación. | Pza | 1 | 380.53 | 475.6625 | 475.6625 | 479.4678 | 490.6173 | 505.8385 | 525.2456
BSAN.CER.053 | Chapa phillips modelo 80-C incluye: suministro y colocación. | Pza | 1 | 192.91 | 241.1375 | 241.1375 | 243.0666 | 248.7189 | 256.4353 | 266.2737
BSAN.CER.054 | Chapa phillips, Mod. 575 JM. Cualquier color. Incluye materiales, mano de obra y todo lo necesario para su correcta colocación. | Pza | 1 | 635.85 | 794.8125 | 794.8125 | 801.171 | 819.8014 | 845.2354 | 877.6638
BSAN.CER.055 | Chapa Yale modelo B-462 incluye: suministro de materiales, mano de obra, herramienta, equipo, acarreos hasta el sitio de colocación de la obra y limpieza de sobrantes. | Pza | 1 | 470.01 | 587.5125 | 587.5125 | 592.2126 | 605.9839 | 624.7843 | 648.7548
BSAN.CER.056 | Chapa Yale Modelo tulip 3 de entrada (seguridad) con llave color negro incluye: desmontaje de chapa anterior y montaje de chapa nueva, materiales, mano de obra, herramienta, equipo y limpieza de sobrantes. suministro e instalación | Pza | 1 | 527.04 | 658.8 | 658.8 | 664.0704 | 679.5127 | 700.5943 | 727.4733
BSAN.CER.057 | Chapa Yale Modelo tulip 3,de paso, sin llave incluye: suministro y colocación. | Pza | 1 | 527.04 | 658.8 | 658.8 | 664.0704 | 679.5127 | 700.5943 | 727.4733
BSAN.CER.058 | Contra eléctrica Modelo Lock 77 incluye:suministro de materiales, aditamentos (transformador y cableado), mano de obra, herramienta y equipo. | Pza | 1 | 682.45 | 853.0625 | 853.0625 | 859.887 | 879.8828 | 907.1808 | 941.9857
BSAN.CER.059 | Contra eléctrica modelo phillips incluye: suministro de materiales, aditamentos (transformador y cableado), mano de obra, herramienta y equipo. | Pza | 1 | 518.58 | 648.225 | 648.225 | 653.4108 | 668.6052 | 689.3484 | 715.796
BSAN.CER.060 | Desmontaje y montaje de puerta de cristal de acceso a sucursales u oficinas, incluye nivelación , ajustes , calzamiento ; no incluye refacciones o accesorios, ni reparación de bisagras hidráulicas. | Pza | 1 | 368.63 | 460.7875 | 460.7875 | 464.4738 | 475.2747 | 490.0199 | 508.82
BSAN.CER.061 | Duplicado de llave de alarma , incluye: materiales, mano de obra, herramienta, equipo, limpieza de sobrantes | Pza | 1 | 212.85 | 266.0625 | 266.0625 | 268.191 | 274.4275 | 282.9415 | 293.7969
BSAN.CER.062 | Duplicado de llave de punto tesa o mul-t-lock , incluye: materiales, mano de obra, herramienta, equipo, limpieza de sobrantes | Pza | 1 | 252.76 | 315.95 | 315.95 | 318.4776 | 325.8835 | 335.9939 | 348.8846
BSAN.CER.063 | Duplicado de llave sencilla de escritorio, archivero, puertas de privado de 1 combinación, incluye: materiales, mano de obra, herramienta, equipo, limpieza de sobrantes | Pza | 1 | 204.81 | 256.0125 | 256.0125 | 258.0606 | 264.0615 | 272.2539 | 282.6992
BSAN.CER.064 | Duplicado de llave tetra , incluye: materiales, mano de obra, herramienta, equipo, limpieza de sobrantes | Pza | 1 | 233.54 | 291.925 | 291.925 | 294.2604 | 301.1031 | 310.4447 | 322.3553
BSAN.CER.065 | Hechura de llave original a chapas de puertas de cajero automático | Pza | 1 | 275.32 | 344.15 | 344.15 | 346.9032 | 354.9701 | 365.9829 | 380.0242
BSAN.CER.066 | Hechura de llave original a chapas de alarma | Pza | 1 | 275 | 343.75 | 343.75 | 346.5 | 354.5575 | 365.5575 | 379.5825
BSAN.CER.067 | Hechura de llave original a chapas de seguridad tetra | Pza | 1 | 316.37 | 395.4625 | 395.4625 | 398.6262 | 407.8958 | 420.5506 | 436.6855
BSAN.CER.068 | Hechura de llave original a chapas tulip de puertas de privado | Pza | 1 | 237.71 | 297.1375 | 297.1375 | 299.5146 | 306.4795 | 315.9879 | 328.1111
BSAN.CER.069 | Hechura de llave original chapas de manija de puertas de privado | Pza | 1 | 282.84 | 353.55 | 353.55 | 356.3784 | 364.6656 | 375.9792 | 390.4041
BSAN.CER.070 | Hechura de llave original de mobiliario (escritorios, archiveros, flippers, cajonera) incluye: materiales, mano de obra, herramienta, equipo, limpieza de sobrantes y acarreos al sitio de la obra para su instalación.(línea Herman miller) | Pza | 1 | 227.9 | 284.875 | 284.875 | 287.154 | 293.8315 | 302.9475 | 314.5704
BSAN.CER.071 | Hechura de llave original de mobiliario (escritorios, archiveros, flippers, cajonera) incluye: materiales, mano de obra, herramienta, equipo, limpieza de sobrantes y acarreos al sitio de la obra para su instalación.(línea stell case) | Pza | 1 | 242.1 | 302.625 | 302.625 | 305.046 | 312.1395 | 321.8235 | 334.1706
BSAN.CER.072 | Hechura de llaves originales de acceso principal de sucursal ( 2 chapas) | Pza | 1 | 583.85 | 729.8125 | 729.8125 | 735.651 | 752.7578 | 776.1118 | 805.8882
BSAN.CER.073 | Limpieza, pulido y aplicación de aceite anticorrosivo a blocks de cajas de seguridad de 1.65 x 1.19 x 0.61 m | Pza | 1 | 354.3 | 442.875 | 442.875 | 446.418 | 456.799 | 470.971 | 489.0403
BSAN.CER.074 | Pasador de Maroma grande arriba y abajo clave P-062, incluye mano de obra, herramienta y todo lo necesario para su correcta ejecución. | Jgo | 1 | 240.26 | 300.325 | 300.325 | 302.7276 | 309.7672 | 319.3776 | 331.6309
BSAN.CER.075 | Pasador Modelo 36 Marca Phillips, Incluye; suministro y colocación. | Pza | 1 | 90.62 | 113.275 | 113.275 | 114.1812 | 116.8364 | 120.4612 | 125.0828
BSAN.CER.076 | Pasador Modelo 37 Marca phillips, incluye; suministro de materiales, mano de obra y herramientas. | Pza | 1 | 125.02 | 156.275 | 156.275 | 157.5252 | 161.1883 | 166.1891 | 172.5651
BSAN.CER.077 | Pistillo para chapa de puerta de acceso incluye: suministro de materiales, mano de obra, herramienta, equipo, acarreos y limpieza de sobrantes. | Pza | 1 | 53.68 | 67.1 | 67.1 | 67.6368 | 69.2096 | 71.3568 | 74.0945
BSAN.CER.078 | Reparación de chapa de botón de cajero automático o chapa de manija en privados. | Pza | 1 | 124.3 | 155.375 | 155.375 | 156.618 | 160.26 | 165.232 | 171.5713
BSAN.CER.079 | Reparación de chapa y contra chapa de mobiliario (escritorio, flipeers y archivero) y herrajes ( correderas, etc.) incluye el desmontaje y montaje de la chapa, herrajes,llave rota, etc. no incluye materiales. solo mano de obra, herramienta, equipo y limpieza de sobrantes. | Pza | 1 | 41.47 | 51.8375 | 51.8375 | 52.2522 | 53.4673 | 55.1261 | 57.241
BSAN.CER.080 | Reparación de juego de correderas de mobiliario (escritorio, flipeers y archivero) , sin incluir el cambio de corredera en caso necesario. | Pza | 1 | 41.47 | 51.8375 | 51.8375 | 52.2522 | 53.4673 | 55.1261 | 57.241
BSAN.CER.081 | Reparación y ajuste de chapa de cajero automático y contra eléctrica incluye el desmontaje y montaje de la chapa para su reparación. | Pza | 1 | 198.98 | 248.725 | 248.725 | 250.7148 | 256.5449 | 264.5041 | 274.6521
BSAN.CER.082 | Reparación y ajuste de chapa de acceso principal incluye el desmontaje y montaje de la chapa para su reparación. | Pza | 1 | 124.3 | 155.375 | 155.375 | 156.618 | 160.26 | 165.232 | 171.5713
| TOTAL DE | CERRAJERIA |  | 34255.79
BSIMP | IMPERMEABILIZACION En los conceptos incluidos dentro de esta partida, se deberá de considerar según aplique en función del tipo de trabajo a desarrollar lo siguiente; Mano de Obra, materiales de consumo, equipo y herramientas necesarias, encostalado de los materiales producto de las demoliciones y/o desmantelamientos y acarreo hasta el banco de obra, retiro del material hasta la zona de tiro autorizada por el D.D.F. ó dependencia autorizada, carga y descarga, andamios, apuntalamientos y protección de areas adyacentes según sea el caso, limpieza del area de trabajo, desconexiones, aislamientos, cancelaciones, tapones y todo lo necesario para su correcta ejecución y terminación total de los trabajos.- Los trabajos que produzcan ruido o molestia a empleados y clientes ó por condiciones de la Administración deberán ejecutarse en horario fuera de operación de sucursal u oficina.- Las cantidades de obra deberán ser verificadas, se deberá realizar generador y tomar fotografías previo al inicio de los trabajos, el precio unitario se pagará por unidad de obra terminada (P.U.O.T). NOTA: Todos los conceptos contemplados dentro de este catálogo con materiales, equipos y/o insumos que su venta sea con M.E., se considera el tipo de cambio a $ 18.00 y solo podrá ser modificado siempre y cuando la variación del dólar sea mayor o menor al 10% del tipo de cambio estipulado inicialmente. El cual estará sujeto a revisión y autorización del área de PRECIOS UNITARIOS, presentando las facturas correspondientes.
BSAN.IMP.001 | Chaflán de 12 x 12 cms. en pretiles de azotea a base de concreto simple f'c = 150 kg./cm2, incluye: suministro y colocación, material, Mano de Obra, herramienta, equipo, acarreo, elevación, fletes, limpieza del área en obra y todo lo necesario para su correcta ejecución. | m² | 1 | 39.58 | 49.475 | 49.475 | 49.8708 | 51.0305 | 52.6137 | 54.6323
BSAN.IMP.002 | Entortado en azotea con mortero cemento arena 1:5. Con un espesor promedio de 3.0 cm. para dar pendientes,Incluye acarreo, elevaciones, vaciado, tendido y nivelación del area. | m² | 1 | 99.56 | 124.45 | 124.45 | 125.4456 | 128.3627 | 132.3451 | 137.4227
BSAN.IMP.003 | Mantenimiento a sistema impermeable multicapa a base de pintura reflectiva festerblanc color terracota a dos manos(rendimiento de 3m2/lt/2manos), , incluye material , mano de obra, limpieza del área de trabajo ,desperdicios y herramienta .( este trabajo será efectuado con la periodicidad que estipula la garantía que otorga el contratista , siendo obligación del mismo realizar los arreglos de los abolsamientos o desperfectos en el impermeabilizante sin costo alguno para el banco, siempre y cuando no hayan sido provocados por mal uso ).............GARANTIA 18 MESES | m² | 1 | 64.05 | 80.0625 | 80.0625 | 80.703 | 82.5797 | 85.1417 | 88.4082
BSAN.IMP.004 | Retiro de impermeabilizante existente en la lámina acanalada de asbesto-cemento o metálica,incluye limpieza del área , acomodo y acarreo de material, a una distancia de 20 m.,horizontales o verticales. | m² | 1 | 23.96 | 29.95 | 29.95 | 30.1896 | 30.8916 | 31.85 | 33.072
BSAN.IMP.005 | Retiro de impermeabilizante existente en la losa plana ,incluye limpieza del área , acomodo y acarreo de material, a una distancia de 20 m.,horizontales o verticales. | m² | 1 | 23.96 | 29.95 | 29.95 | 30.1896 | 30.8916 | 31.85 | 33.072
BSAN.IMP.006 | Revisión de canalones, realizandose nivelación, fijación de soportería mediante taquete y tornillo, suministro e instalación de soporte a base de solera de 3/16" x 1"" en caso necesario, la impermeabilización será realizada por el sistema multicapa, aplicando primeramente microprimer, dos capas de microseal-2f con una membrana intermedia (festerflex) y terminado en pintura reflectiva festerblanc blanco, incluye materilaes, mano de obra, herramientas, andamios, limpieza del área de obra. | Ml | 1 | 33.05 | 41.3125 | 41.3125 | 41.643 | 42.6114 | 43.9334 | 45.6189
BSAN.IMP.007 | Sistema impermeable base acrilica con acritón impermeable BLANCO 3 años, consistente en. limpieza y preparación de la superficie, aplicación de acritón sellador acrílico ( dilución de 1 lt en 5 lts.de agua, rendimiento de 4m2/litro de dilución) , aplicación de dos capas de acritón BLANCO 3 años, con rendimiento medio de 0.75 lts/m2/capa con refuerzo de puntos críticos mediante membrana acriflex (rendimiento promedio de 10 m2/ml ), incluye recibir correctamente las bajadas pluviales con el mismo impermeabilizante.........GARANTIA 3 AÑOS | m² | 1 | 161.15 | 201.4375 | 201.4375 | 203.049 | 207.7707 | 214.2167 | 222.4353
BSAN.IMP.008 | Sistema impermeable base acrilica con acritón impermeable BLANCO 5 años, consistente en. limpieza y preparación de la superficie, aplicación de acritón sellador acrílico ( dilución de 1 lt en 5 lts.de agua, rendimiento de 4m2/litro de dilución) , aplicación de dos capas de acritón blanco 5 años, con rendimiento medio de 0.75 lts/m2/capa con refuerzo de puntos críticos mediante membrana acriflex ( rendimiento promedio de 10 m2/ml ), incluye recibir correctamente las bajadas pluviales con el mismo impermeabilizante.........GARANTIA 5 AÑOS | m² | 1 | 240.39 | 300.4875 | 300.4875 | 302.8914 | 309.9348 | 319.5504 | 331.8103
BSAN.IMP.009 | Sistema impermeable base acrilica con acritón impermeable BLANCO 7 años, consistente en. limpieza y preparación de la superficie, aplicación de acritón sellador acrílico ( dilución de 1 lt en 5 lts.de agua, rendimiento de 4m2/litro de dilución) , aplicación de dos capas de acritón blanco 7 años, con rendimiento medio de 0.75 lts/m2/capa con refuerzo de puntos críticos mediante membrana acriflex ( rendimiento promedio de 10 m2/ml ), incluye recibir correctamente las bajadas pluviales con el mismo impermeabilizante.........GARANTIA 7 AÑOS | m² | 1 | 200.23 | 250.2875 | 250.2875 | 252.2898 | 258.1565 | 266.1657 | 276.3775
BSAN.IMP.010 | Sistema impermeable base acrilica con acritón impermeable ROJO 3 años, consistente en. limpieza y preparación de la superficie, aplicación de acritón sellador acrílico ( dilución de 1 lt en 5 lts.de agua, rendimiento de 4m2/litro de dilución) , aplicación de dos capas de acritón ROJO 3 años, con rendimiento medio de 0.75 lts/m2/capa con refuerzo de puntos críticos mediante membrana acriflex ( rendimiento promedio de 10 m2/ml ), incluye recibir correctamente las bajadas pluviales con el mismo impermeabilizante.........GARANTIA 3 AÑOS | m² | 1 | 161.15 | 201.4375 | 201.4375 | 203.049 | 207.7707 | 214.2167 | 222.4353
BSAN.IMP.011 | Sistema impermeable base acrilica con acritón impermeable ROJO 5 años, consistente en. limpieza y preparación de la superficie, aplicación de acritón sellador acrílico ( dilución de 1 lt en 5 lts.de agua, rendimiento de 4m2/litro de dilución) , aplicación de dos capas de acritón blanco 5 años, con rendimiento medio de 0.75 lts/m2/capa con refuerzo de puntos críticos mediante membrana acriflex ( rendimiento promedio de 10 m2/ml ), incluye recibir correctamente las bajadas pluviales con el mismo impermeabilizante.........GARANTIA 5 AÑOS | m² | 1 | 240.39 | 300.4875 | 300.4875 | 302.8914 | 309.9348 | 319.5504 | 331.8103
BSAN.IMP.012 | Sistema impermeable base acrilica con acritón impermeable ROJO 7 años, consistente en. limpieza y preparación de la superficie, aplicación de acritón sellador acrílico ( dilución de 1 lt en 5 lts.de agua, rendimiento de 4m2/litro de dilución) , aplicación de dos capas de acritón ROJO 7 años, con rendimiento medio de 0.75 lts/m2/capa con refuerzo de puntos críticos mediante membrana acriflex ( rendimiento promedio de 10 m2/ml ), incluye recibir correctamente las bajadas pluviales con el mismo impermeabilizante.........GARANTIA 7 AÑOS | m² | 1 | 200.23 | 250.2875 | 250.2875 | 252.2898 | 258.1565 | 266.1657 | 276.3775
BSAN.IMP.013 | Sistema impermeable Membrana impermeable y anti fisura "HYDRO BAN" marca LACRITETE BASE 2, a dos manos directo sobre firme antes de colocar la loseta cerámica, se debe dar vuelta en muros para formar un zoclo de 30cms. incluye: material, acarreos, mano de obra. | m² | 1 | 24.03 | 30.0375 | 30.0375 | 30.2778 | 30.9819 | 31.9431 | 33.1686
BSAN.IMP.014 | Sistema impermeable multicapa a base de una capa de microprimer ( dilución de 1lt x 4 l de agua y rendimiento de 20 m2 de la mezcla) y dos capas de microseal 2-f (rendimiento de 1lt/m2) ,alternadas con una capa de membrana de refuerzo festerflex y acabado final con pintura reflectiva festerblanc color terracota a dos manos(rendimiento de 3m2/lt/2manos), incluye la aplicación de plasticement para sellado de grietas y fisuras. y recibir correctamente las bajadas pluviales con impermeabilizante.........GARANTIA 3 AÑOS | m² | 1 | 243.85 | 304.8125 | 304.8125 | 307.251 | 314.3958 | 324.1498 | 336.5862
BSAN.IMP.015 | Sistema impermeable multicapa base solvente a base de una capa de sellador asfáltico hidroprimer ( rendimiento de 5m2/litro), tres capas de vaportite 550 rendimiento (1lt/m2) alternadas con dos capas de membrana de refuerzo festerflex ( rendimiento 1ml/m2) en el total de la superficie y acabado final con pintura reflectiva festerblanc color terracota (rendimiento 3m2/litro), incluye sello de grietas con plasticement( rendimiento para superficies con poco problema de grietas 1 lt/50m2). material, Mano de Obra, herramienta, equipo, acarreo, elevación, fletes, limpieza del área en obra y todo lo necesario para su correcta ejecución..........GARANTIA 7 AÑOS. | m² | 1 | 538.89 | 673.6125 | 673.6125 | 679.0014 | 694.7909 | 716.3465 | 743.8299
BSAN.IMP.016 | Suministro y aplicación sobre cubierta de lámina o de asbesto-cemento de sistema impermeable multicapa a base de una capa de sellador asfáltico microprimer ( dilución de 1 lt x 4 l de agua y rendimiento de 20 m2 de la mezcla), en traslapes de lámina se aplican dos capas de microseal 2F (rendimiento de 1lt/m2) alternada con dos capas de membrana de refuerzo festerflex superpuestas de 20 cms , ( desarrollo avalado por el área de mantenimiento de 0.20 m2/m2/capa) , posteriormente se aplica una capa uniforme de microseal 2f en el total de la superficie y acabado final con pintura reflectiva festerblanc color terracota a dos manos(rendimiento de 3m2/lt/2manos), incluye sello uniforme de uniones de láminas con plastic cement,( rendimiento 1 lt/10m2).limpieza de canalones y sello de tornillería con superseal-P.( rendimiento promedio de 50 m2/cartucho 300 cm3)..............GARANTIA 3 AÑOS | m² | 1 | 214.11 | 267.6375 | 267.6375 | 269.7786 | 276.052 | 284.6164 | 295.536
BSAN.IMP.017 | Suministro y colocación de sistema impermeable prefabricado a base de una capa de sellador asfáltico hidroprimer (rendimiento de 5m²/lt), una capa de manto impermeable prefabricado (rollo de 10 m² útiles) festermip 4 mm de asfalto modificado con APP y membrana de refuerzo de 180 gr/m² de poliéster,acabado con hojuela color terracota, colocado mediante aplicación de calor para vulcanizar, incluye sello de grietas con plastic cement y recibir correctamente las bajadas pluviales con el mismo impermeabilizante..........GARANTIA 10 AÑOS | m² | 1 | 390.01 | 487.5125 | 487.5125 | 491.4126 | 502.8399 | 518.4403 | 538.3308
| TOTAL DE | IMPERMEABILIZACIÓN |  | 2898.59
BSSEÑ | SEÑALIZACION DE NUEVA IMAGEN En los conceptos incluidos dentro de esta partida, se deberá de considerar según aplique en función del tipo de trabajo a desarrollar lo siguiente; Mano de Obra, materiales de consumo, equipo y herramientas necesarias, encostalado de los materiales producto de las demoliciones y/o desmantelamientos y acarreo hasta el banco de obra, retiro del material hasta la zona de tiro autorizada por el D.D.F. ó dependencia autorizada, carga y descarga, andamios, apuntalamientos y protección de areas adyacentes según sea el caso, limpieza del area de trabajo, desconexiones, aislamientos, cancelaciones, tapones y todo lo necesario para su correcta ejecución y terminación total de los trabajos.- Los trabajos que produzcan ruido o molestia a empleados y clientes ó por condiciones de la Administración deberán ejecutarse en horario fuera de operación de sucursal u oficina.- Las cantidades de obra deberán ser verificadas, se deberá realizar generador y tomar fotografías previo al inicio de los trabajos, el precio unitario se pagará por unidad de obra terminada (P.U.O.T). NOTA: Todos los conceptos contemplados dentro de este catálogo con materiales, equipos y/o insumos que su venta sea con M.E., se considera el tipo de cambio a $ 18.00 y solo podrá ser modificado siempre y cuando la variación del dólar sea mayor o menor al 10% del tipo de cambio estipulado inicialmente. El cual estará sujeto a revisión y autorización del área de PRECIOS UNITARIOS, presentando las facturas correspondientes.
BSAN.SEÑ.001 | Colocación de Caballete "Gracias No Fumar", incluye: mano de obra, herramienta, equipo, limpieza de sobrantes, acarreos hasta el lugar de su instalación. | Pza | 1 | 3.09 | 3.8625 | 3.8625 | 3.8934 | 3.9839 | 4.1075 | 4.2651
BSAN.SEÑ.002 | Colocación de calcomanía Logo y texto de la Universidad correspondiente en vinil de 3.52 m. ., incluye : mano de obra,trazo, herramienta, equipo, limpieza de sobrantes, acarreos hasta el lugar de su instalación. | Pza | 1 | 266.53 | 333.1625 | 333.1625 | 335.8278 | 343.6371 | 354.2983 | 367.8914
BSAN.SEÑ.003 | Colocación de calcomanía Logo y texto Santander el banco de los Universitarios sobre PVC de 0.60 x 2.40 cms y vinil de 2.06 m., incluye suministro e instalación de PVC de 6 mm x 1.22 x 2.44 m. , vinil 3M de 0.70 x 2.06 m.: mano de obra,trazo, herramienta, equipo, limpieza de sobrantes, acarreos hasta el lugar de su instalación. | Pza | 1 | 1006 | 1257.5 | 1257.5 | 1267.56 | 1297.0358 | 1337.2758 | 1388.5818
BSAN.SEÑ.004 | Colocación de calcomanía Logo y texto Santander en vinil de 2.42 m., incluye: mano de obra,trazo, herramienta, equipo, limpieza de sobrantes, acarreos hasta el lugar de su instalación. | Pza | 1 | 266.53 | 333.1625 | 333.1625 | 335.8278 | 343.6371 | 354.2983 | 367.8914
BSAN.SEÑ.005 | Colocación de calcomanía Logo y texto Universia en vinil de 3.53 m., incluye: mano de obra,trazo, herramienta, equipo, limpieza de sobrantes, acarreos hasta el lugar de su instalación. | Pza | 1 | 266.53 | 333.1625 | 333.1625 | 335.8278 | 343.6371 | 354.2983 | 367.8914
BSAN.SEÑ.006 | Colocacion de calcomanias logo y texto Banco Santander para Marquesina de 0.90 m., 3.72 m. De long., incluye; trazo, Limpieza, Mano de obra, herramientas, andamios y todo lo necesario para su correcta ejecución. | Ml | 1 | 30.89 | 38.6125 | 38.6125 | 38.9214 | 39.8265 | 41.0621 | 42.6375
BSAN.SEÑ.007 | Colocacion de calcomanias Logo y Texto Santander, Incluye; trazo y limpia | Ml | 1 | 42.61 | 53.2625 | 53.2625 | 53.6886 | 54.9371 | 56.6415 | 58.8146
BSAN.SEÑ.008 | Colocación de lema corporativo en trovicel rojo de 19 mm. incluye: mano de obra, herramienta, inta VHB 3M de 1/2" , tornillos y taquetes, trazo, mano de obra, herramienta, equipo, limpieza de final. equipo. | Pza | 1 | 996.51 | 1245.6375 | 1245.6375 | 1255.6026 | 1284.8003 | 1324.6607 | 1375.4828
BSAN.SEÑ.009 | Colocación de porta folletos y fichas de acrilico, incluye: mano de obra. | Pza | 1 | 3.09 | 3.8625 | 3.8625 | 3.8934 | 3.9839 | 4.1075 | 4.2651
BSAN.SEÑ.010 | Colocación de Porta Poster grande 90 x 120 cm, incluye: limpieza de sobrantes, mano de obra, herramienta, equipo, acarreo hasta el lugar de su instalación. | Pza | 1 | 143.45 | 179.3125 | 179.3125 | 180.747 | 184.9501 | 190.6881 | 198.004
BSAN.SEÑ.011 | Colocación de Porta Poster sencillo de 90 x 60 cm., incluye: limpieza de sobrantes, mano de obra, herramienta, equipo, acarreo hasta el lugar de su instalación. | Pza | 1 | 142.55 | 178.1875 | 178.1875 | 179.613 | 183.7897 | 189.4917 | 196.7618
BSAN.SEÑ.012 | Colocación de Porta Rellenografo, incluye: mano de obra, herramienta, equipo, limpieza de sobrantes, acarreos hasta el lugar de su instalación. | Pza | 1 | 133.26 | 166.575 | 166.575 | 167.9076 | 171.8121 | 177.1425 | 183.9388
BSAN.SEÑ.013 | Colocación de riel de publicidad, incluye elementos de fijación a cada 1.5 con pija galvanizada de cabeza plana de 1 1/2" | Ml | 1 | 50.44 | 63.05 | 63.05 | 63.5544 | 65.0323 | 67.0499 | 69.6223
BSAN.SEÑ.014 | Colocación de señalización Bienvenida de 11 x 11 cm. incluye: mano de obra, herramienta, equipo, limpieza de sobrantes, acarreos hasta el lugar de su instalación. | Pza | 1 | 25.37 | 31.7125 | 31.7125 | 31.9662 | 32.7095 | 33.7243 | 35.0182
BSAN.SEÑ.015 | Colocación de señalización Cambio de Divisas incluye: mano de obra, herramienta, equipo, limpieza de sobrantes, acarreos hasta el lugar de su instalación. | Pza | 1 | 133.26 | 166.575 | 166.575 | 167.9076 | 171.8121 | 177.1425 | 183.9388
BSAN.SEÑ.016 | Colocación de señalización de cajas incluye: cinta VHB 3M de 1/2" , tornillos y taquetes, trazo, mano de obra, herramienta, equipo, limpieza de final. | Pza | 1 | 117.33 | 146.6625 | 146.6625 | 147.8358 | 151.2736 | 155.9668 | 161.9506
BSAN.SEÑ.017 | Colocación de señalización de cajas, Cajero Automático Red, incluye: cinta VHB 3M de 1/2" , tornillos y taquetes, trazo, mano de obra, herramienta, equipo, limpieza de final. | Pza | 1 | 117.33 | 146.6625 | 146.6625 | 147.8358 | 151.2736 | 155.9668 | 161.9506
BSAN.SEÑ.018 | Colocación de señalización de Cuadro Rojo con simbolo para Cajero Automático, incluye: mano de obra, herramienta, equipo, limpieza de sobrantes, acarreos hasta el lugar de su instalación. | Pza | 1 | 48.4 | 60.5 | 60.5 | 60.984 | 62.4021 | 64.3381 | 66.8065
BSAN.SEÑ.019 | Colocación de señalización de Cuadro Rojo para Cajero Automático, incluye: mano de obra, herramienta, equipo, limpieza de sobrantes, acarreos hasta el lugar de su instalación. | Pza | 1 | 48.4 | 60.5 | 60.5 | 60.984 | 62.4021 | 64.3381 | 66.8065
BSAN.SEÑ.020 | Colocación de señalización de interior Departamental incluye: cinta VHB 3M de 1/2" , tornillos y taquetes, trazo, mano de obra, herramienta, equipo, limpieza de final. A).- Dirección, Sudirección, ejecutivo de cuentas y Banca personal. | Pza | 1 | 28.69 | 35.8625 | 35.8625 | 36.1494 | 36.99 | 38.1376 | 39.6008
BSAN.SEÑ.021 | Colocación de señalización de interior personalizada Proteccion Civil.- incluye: cinta VHB 3M de 1/2" , tornillos y taquetes, trazo, mano de obra, herramienta, equipo, limpieza de final. A).- Extintor, ruta de evacuacion, Salida de Emergencia, Area restringida, Que hacer en caso de incendios y Retardo de boveda. | Pza | 1 | 28.69 | 35.8625 | 35.8625 | 36.1494 | 36.99 | 38.1376 | 39.6008
BSAN.SEÑ.022 | Colocación de señalización de interior personalizada Proteccion Civil.- Que hacer en caso de Incendios y Sismos (40 x 30 cm.), incluye: cinta VHB 3M de 1/2" , tornillos y taquetes, trazo, mano de obra, herramienta, equipo, limpieza de final. | Pza | 1 | 44.1 | 55.125 | 55.125 | 55.566 | 56.8581 | 58.6221 | 60.8712
BSAN.SEÑ.023 | Colocación de señalización de interior personalizada Proteccion Civil.- Retardo de Boveda (20 x 20 cm.), incluye: cinta VHB 3M de 1/2" , tornillos y taquetes, trazo, mano de obra, herramienta, equipo, limpieza de final. | Pza | 1 | 28.69 | 35.8625 | 35.8625 | 36.1494 | 36.99 | 38.1376 | 39.6008
BSAN.SEÑ.024 | Colocación de señalización de interior personalizada. A).- Director. Subdirector, Ejecutivo de cuentas y banca Personal. | Pza | 1 | 3.09 | 3.8625 | 3.8625 | 3.8934 | 3.9839 | 4.1075 | 4.2651
BSAN.SEÑ.025 | Colocación de señalización de letrero Reflejante Cajero Automático, incluye: mano de obra, herramienta, equipo, limpieza de sobrantes, acarreos hasta el lugar de su instalación. | Pza | 1 | 177.72 | 222.15 | 222.15 | 223.9272 | 229.1344 | 236.2432 | 245.3069
BSAN.SEÑ.026 | Colocación de señalización de Red Bancos Afiliados, incluye: mano de obra, herramienta, equipo, limpieza de sobrantes, acarreos hasta el lugar de su instalación. | Pza | 1 | 25.37 | 31.7125 | 31.7125 | 31.9662 | 32.7095 | 33.7243 | 35.0182
BSAN.SEÑ.027 | Colocación de señalización de Red marca internacional, incluye: mano de obra, herramienta, equipo, limpieza de sobrantes, acarreos hasta el lugar de su instalación. | Pza | 1 | 25.37 | 31.7125 | 31.7125 | 31.9662 | 32.7095 | 33.7243 | 35.0182
BSAN.SEÑ.028 | Colocación de Señalización de Servicios incluye: cinta VHB 3M de 1/2" , tornillos y taquetes, trazo, mano de obra, herramienta, equipo, limpieza de final. A).- Mujeres, Hombres, Papeleria, Archivo, aseo, equipos, Cafe y tableros. | Pza | 1 | 28.69 | 35.8625 | 35.8625 | 36.1494 | 36.99 | 38.1376 | 39.6008
BSAN.SEÑ.029 | Colocación de señalización Directorio de Servicios (60x90 cm) incluye; cinta VHB 3M de 1/2" tornillos y taquetes, trazo, mano de obra, herramienta, equipo y limpieza. | Pza | 1 | 142.81 | 178.5125 | 178.5125 | 179.9406 | 184.1249 | 189.8373 | 197.1206
BSAN.SEÑ.030 | Colocación de señalización en vidriería exterior e interior, Puertas de Acceso, incluye: mano de obra, herramienta, equipo, limpieza de sobrantes, acarreos hasta el lugar de su instalación. | Pza | 1 | 133.26 | 166.575 | 166.575 | 167.9076 | 171.8121 | 177.1425 | 183.9388
BSAN.SEÑ.031 | Colocación de señalización módulo de información ( Triangular) en sucursales incluye: retiro de acrilicos para retirar cinta engomada, colocacion de cinta VHB 3M, en laterales de los acrílicos, mano de obra, limpieza de sobrantes. (Por rehubicación de acrílicos) | Pza | 1 | 142.81 | 178.5125 | 178.5125 | 179.9406 | 184.1249 | 189.8373 | 197.1206
BSAN.SEÑ.032 | Colocación de señalización Seguridad en puerta de acceso incluye: mano de obra, herramienta, equipo, limpieza de sobrantes, acarreos hasta el lugar de su instalación. | Pza | 1 | 25.28 | 31.6 | 31.6 | 31.8528 | 32.5935 | 33.6047 | 34.894
BSAN.SEÑ.033 | Colocación de Tablero de Cambios de Dolar, incluye: limpieza de sobrantes, mano de obra, herramienta, equipo, acarreo hasta el lugar de su instalación. | Pza | 1 | 144.25 | 180.3125 | 180.3125 | 181.755 | 185.9815 | 191.7515 | 199.1083
BSAN.SEÑ.034 | Señalización en cristal con vinil de importación LG color rojo Santander y letrado en blanco por ambos lados con dimensiones de 35 cms de base por 13 cms de altura y letrado de 6.5 cms en HEADLINE TEXT incluye: herramienta, escalera. | Pza | 1 | 300 | 375 | 375 | 378 | 386.79 | 398.79 | 414.09
BSAN.SEÑ.035 | Señalización para plafón en acrílico cristal moldeado tipo l de 3mm de espesor con vinil de importación LG color rojo Santander y letrado en blanco por ambos lados con dimensiones de 35 cms de base por 13 cms de altura y letrado de 6.5 cms en HEADLINE TEXT incluye: herramienta escalera. | Pza | 1 | 550 | 687.5 | 687.5 | 693 | 709.115 | 731.115 | 759.165
BSAN.SEÑ.036 | Suministro y rotulación de flechas indicadoras de circulacion de 0.60 de ancha y 1.50 m. De largo. | Pza | 1 | 319.74 | 399.675 | 399.675 | 402.8724 | 412.2408 | 425.0304 | 441.3371
| TOTAL DE | IMPERMEABILIZACIÓN |  | 5990.13
BSDES | DESMANTELAMIENTOS Y MANIOBRAS En los conceptos incluidos dentro de esta partida, se deberá de considerar según aplique en función del tipo de trabajo a desarrollar lo siguiente; Mano de Obra, materiales de consumo, equipo y herramientas necesarias, encostalado de los materiales producto de las demoliciones y/o desmantelamientos y acarreo hasta el banco de obra, retiro del material hasta la zona de tiro autorizada por el D.D.F. ó dependencia autorizada, carga y descarga, andamios, apuntalamientos y protección de areas adyacentes según sea el caso, limpieza del area de trabajo, desconexiones, aislamientos, cancelaciones, tapones y todo lo necesario para su correcta ejecución y terminación total de los trabajos.- Los trabajos que produzcan ruido o molestia a empleados y clientes ó por condiciones de la Administración deberán ejecutarse en horario fuera de operación de sucursal u oficina.- Las cantidades de obra deberán ser verificadas, se deberá realizar generador y tomar fotografías previo al inicio de los trabajos, el precio unitario se pagará por unidad de obra terminada (P.U.O.T). NOTA: Todos los conceptos contemplados dentro de este catálogo con materiales, equipos y/o insumos que su venta sea con M.E., se considera el tipo de cambio a $ 18.00 y solo podrá ser modificado siempre y cuando la variación del dólar sea mayor o menor al 10% del tipo de cambio estipulado inicialmente. El cual estará sujeto a revisión y autorización del área de PRECIOS UNITARIOS, presentando las facturas correspondientes.
BSAN.DES.001 | Desmantelamiento de gabinete paleta a una altura de 10.44 m. , incluye armado de andamios, retiro de tapas superiores e inferiores, anclaje de gancho de grúa a la parte superior del gabinete paleta, desatornillado de tornillos de fijación de la placa base del gabinete a la placa superior del poste., | Pza | 1 | 1244.78 | 1555.975 | 1555.975 | 1568.4228 | 1604.8949 | 1654.6861 | 1718.1698
BSAN.DES.002 | Desmantelamiento de lona existente , incluye andamiaje, herramienta y mano de obra,retiro de electrificación existente Para ser remplazadapor nuevaretiro de tapa perimetral Para limpieza y preparaciónpara recibir pintura de esmalte acrílico de dupont ( cetary ii) | Ml | 1 | 171.53 | 214.4125 | 214.4125 | 216.1278 | 221.1536 | 228.0148 | 236.7629
BSAN.DES.003 | Desmantelamiento de marquesina , incluye andamiaje, herramienta y mano de obra, rejillas difusoras, tapa final entre luminaria, ´perfiles soporte vidrio, vidrios y luminarias dejando estructura principal de carga.b) para marquesinas de 0.91 hasta 1.20 m | Ml | 1 | 229.32 | 286.65 | 286.65 | 288.9432 | 295.6623 | 304.8351 | 316.5304
BSAN.DES.004 | Desmantelamiento de marquesina , incluye andamiaje, herramienta y mano de obra, rejillas difusoras, tapa final entre luminaria, perfiles soporte vidrio, vidrios y luminarias dejando estructura principal de carga.a) para marqueinas hasta 90 cms de ancho | Ml | 1 | 201.71 | 252.1375 | 252.1375 | 254.1546 | 260.0647 | 268.1331 | 278.4203
BSAN.DES.005 | Desmantelamiento de señalización interior de protección civil, señalización personalizada, señalización departamental, señalización de cajas y cajeros automáticos, señalización interior de servicios, calcomanía sobre vidriera, elemento de merchandishing, , cenefa corporativa, con recuperación de elementos sucseptibles de recuperación, incluye mano de obra, herramienta y limpieza de área de trabajo. | Pza | 1 | 1066.1 | 1332.625 | 1332.625 | 1343.286 | 1374.5227 | 1417.1667 | 1471.5378
BSAN.DES.006 | Maniobra , carga de poste y gabinete paleta desde el interior de la bodega al sitio de carga para ser trasladado a la nueva sucursal. | Pza | 1 | 394.5 | 493.125 | 493.125 | 497.07 | 508.6288 | 524.4088 | 544.5284
BSAN.DES.007 | Retiro de poste paleta de 8.0 m. de altura , incluye anclaje de gancho de la grúa a la parte superior de poste paleta , desatornillado de tuercas de los birlos de anclaje de la placa base del poste a la zapata, incluso retirandolos con equipo de oxiacetileno. | Pza | 1 | 813.85 | 1017.3125 | 1017.3125 | 1025.451 | 1049.2968 | 1081.8508 | 1123.3572
| TOTAL DE | DESMANTELAMIENTOS Y MANIOBRAS
4121.79
BSLAV | LAVADO DE MARQUESINAS En los conceptos incluidos dentro de esta partida, se deberá de considerar según aplique en función del tipo de trabajo a desarrollar lo siguiente; Mano de Obra, materiales de consumo, equipo y herramientas necesarias, encostalado de los materiales producto de las demoliciones y/o desmantelamientos y acarreo hasta el banco de obra, retiro del material hasta la zona de tiro autorizada por el D.D.F. ó dependencia autorizada, carga y descarga, andamios, apuntalamientos y protección de areas adyacentes según sea el caso, limpieza del area de trabajo, desconexiones, aislamientos, cancelaciones, tapones y todo lo necesario para su correcta ejecución y terminación total de los trabajos.- Los trabajos que produzcan ruido o molestia a empleados y clientes ó por condiciones de la Administración deberán ejecutarse en horario fuera de operación de sucursal u oficina.- Las cantidades de obra deberán ser verificadas, se deberá realizar generador y tomar fotografías previo al inicio de los trabajos, el precio unitario se pagará por unidad de obra terminada (P.U.O.T). NOTA: Todos los conceptos contemplados dentro de este catálogo con materiales, equipos y/o insumos que su venta sea con M.E., se considera el tipo de cambio a $ 18.00 y solo podrá ser modificado siempre y cuando la variación del dólar sea mayor o menor al 10% del tipo de cambio estipulado inicialmente. El cual estará sujeto a revisión y autorización del área de PRECIOS UNITARIOS, presentando las facturas correspondientes.
BSAN.LAV.001 | Deslavado, raspado, desengrasado de vidrios con removedor para Lacas y esmaltes 245SM (VZ-16200) de Dupont. (removiendo 3 capas de pintura) y desengrasado con Prepsol de Dupont, incluye; Protección con plastico, Lavado y desengrasado con agua, detergente y Prepsol, Mano de obra, herramientas, andamios y todo lo necesario para su correcta ejecución. | Ml | 1 | 383.87 | 479.8375 | 479.8375 | 483.6762 | 494.9236 | 510.2784 | 529.8558
BSAN.LAV.002 | Lavado de estructura principal de carga , perfiles soporte, vidrio, luminaria tapa final, etc., incluye desengrasado con agua, detergente. | Ml | 1 | 20.7 | 25.875 | 25.875 | 26.082 | 26.6885 | 27.5165 | 28.5722
| TOTAL DE | LAVADO DE MARQUESINAS
404.57

## Indices
2023-08-03
INDICES DE FORANEIDAD
INDICES DE SOBRECOSTOS PARA LAS DIFERENTES CIUDADES QUE SE APLICAN AL CATALOGO GENERAL 2024
AREA
Región | Metropolitana | Periferia Area Metropolitana | 1 | 2 | 3 | 4
Noroeste Occidente |  |  |  | Jalisco Colima Michoacán Aguascalientes Guanajuato San Luis Potosí Querétaro | Sinaloa Nayarit Zacatecas | B. California Norte Baja California Sur Sonora
Norte Noroeste |  |  |  | Nuevo León Veracruz | Durango Coahuila Tamaulipas | Chihuahua
Sur Suroeste |  |  | Hidalgo Tlaxcala Morelos | Veracruz Puebla | Guerrero Oaxaca Chiapas Tabasco Campeche | Yucatán Quintana Roo
Metropolitana | Ciudad de México | Estado de México | Estado de México
INDICES | 0% | 0% | 1% | 3.93% | 7.93% | 13.03%
| 25% | 25% | 26% | 28.93% | 32.93% | 38.03%
NOTA: Los Indices de sobrecostos establecidos no podran ser modificados para ninguna empresa contratista.

## Hoja1
CLAVE | CONCEPTO | UNIDAD | CANTIDAD | PU | Metropolitana | Periferia Area Metropolitana | 1 | 2 | 3 | 4
BSHER | HERRERIA En los conceptos incluidos dentro de esta partida, se deberá de considerar según aplique en función del tipo de trabajo a desarrollar lo siguiente; Mano de Obra, materiales de consumo, equipo y herramientas necesarias, encostalado de los materiales producto de las demoliciones y/o desmantelamientos y acarreo hasta el banco de obra, retiro del material hasta la zona de tiro autorizada por el D.D.F. ó dependencia autorizada, carga y descarga, andamios, apuntalamientos y protección de areas adyacentes según sea el caso, limpieza del area de trabajo, desconexiones, aislamientos, cancelaciones, tapones y todo lo necesario para su correcta ejecución y terminación total de los trabajos.- Los trabajos que produzcan ruido o molestia a empleados y clientes ó por condiciones de la Administración deberán ejecutarse en horario fuera de operación de sucursal u oficina.- Las cantidades de obra deberán ser verificadas, se deberá realizar generador y tomar fotografías previo al inicio de los trabajos, el precio unitario se pagará por unidad de obra terminada (P.U.O.T). NOTA: Todos los conceptos contemplados dentro de este catálogo con materiales, equipos y/o insumos que su venta sea con M.E., se considera el tipo de cambio a $ 18.00 y solo podrá ser modificado siempre y cuando la variación del dólar sea mayor o menor al 10% del tipo de cambio estipulado inicialmente. El cual estará sujeto a revisión y autorización del área de PRECIOS UNITARIOS, presentando las facturas correspondientes.
BSAN.HER.001 | Abrir huecos en cubierta de lámina. Realizado con Equipo de Corte. A) De 4" de Diametro. | Pza | 1 | 85.58 | 106.975 | 106.975 | 107.8308 | 110.3383 | 113.7615
BSIEL | INSTALACIÓN ELECTRICA En los conceptos incluidos dentro de esta partida, se deberá de considerar según aplique en función del tipo de trabajo a desarrollar lo siguiente; Mano de Obra, materiales de consumo, equipo y herramientas necesarias, encostalado de los materiales producto de las demoliciones y/o desmantelamientos y acarreo hasta el banco de obra, retiro del material hasta la zona de tiro autorizada por el D.D.F. ó dependencia autorizada, carga y descarga, andamios, apuntalamientos y protección de areas adyacentes según sea el caso, limpieza del area de trabajo, desconexiones, aislamientos, cancelaciones, tapones y todo lo necesario para su correcta ejecución y terminación total de los trabajos.- Los trabajos que produzcan ruido o molestia a empleados y clientes ó por condiciones de la Administración deberán ejecutarse en horario fuera de operación de sucursal u oficina.- Las cantidades de obra deberán ser verificadas, se deberá realizar generador y tomar fotografías previo al inicio de los trabajos, el precio unitario se pagará por unidad de obra terminada (P.U.O.T). NOTA: Todos los conceptos contemplados dentro de este catálogo con materiales, equipos y/o insumos que su venta sea con M.E., se considera el tipo de cambio a $ 18.00 y solo podrá ser modificado siempre y cuando la variación del dólar sea mayor o menor al 10% del tipo de cambio estipulado inicialmente. El cual estará sujeto a revisión y autorización del área de PRECIOS UNITARIOS, presentando las facturas correspondientes.
BSAN.IEL.001 | Abrazadera de cobre con tornillo de puesta a tierra para tubería de agua de 1/2" a 1" Marca Raco ò Ideal. Cat. 2504 ò Cat. 87-563 | Pza | 1 | 211.65 | 264.5625 | 264.5625 | 266.679 | 272.8803 | 281.3463 | 292.1405
BSAN.IEL.002 | Abrazadera de cobre con tornillo de puesta a tierra para tubería de agua de 11/4" a 2" Marca Raco ò Ideal. Cat. 2505 ò Cat. 87-564 | Pza | 1 | 410.22 | 512.775 | 512.775 | 516.8772 | 528.8966 | 545.3054 | 566.2267
BSAN.IEL.003 | Abrazadera de uña de 1 1/2" conduit SC-126. Mca. Clevis. | Pza | 1 | 17.17 | 21.4625 | 21.4625 | 21.6342 | 22.1373 | 22.8241 | 23.6998
BSAN.IEL.004 | Abrazadera de uña de 1 1/4" conduit SC-126. Mca. Clevis. | Pza | 1 | 13.98 | 17.475 | 17.475 | 17.6148 | 18.0244 | 18.5836 | 19.2966
BSAN.IEL.005 | Abrazadera de uña de 1" conduit SC-126. Mca. Clevis. | Pza | 1 | 11.6 | 14.5 | 14.5 | 14.616 | 14.9559 | 15.4199 | 16.0115
BSAN.IEL.006 | Abrazadera de uña de 1/2" conduit SC-126. Mca. Clevis. | Pza | 1 | 9.05 | 11.3125 | 11.3125 | 11.403 | 11.6682 | 12.0302 | 12.4917
BSAN.IEL.007 | Abrazadera de uña de 1/4" conduit SC-126. Mca. Clevis. | Pza | 1 | 8.61 | 10.7625 | 10.7625 | 10.8486 | 11.1009 | 11.4453 | 11.8844
BSAN.IEL.008 | Abrazadera de uña de 2" conduit SC-126. Mca. Clevis. | Pza | 1 | 22.71 | 28.3875 | 28.3875 | 28.6146 | 29.28 | 30.1884 | 31.3466
BSAN.IEL.009 | Abrazadera de uña de 3/4" conduit SC-126. Mca. Clevis. | Pza | 1 | 10.28 | 12.85 | 12.85 | 12.9528 | 13.254 | 13.6652 | 14.1895
BSAN.IEL.010 | Abrazadera de uña de 3/8" conduit SC-126. Mca. Clevis. | Pza | 1 | 8.75 | 10.9375 | 10.9375 | 11.025 | 11.2814 | 11.6314 | 12.0776
BSAN.IEL.011 | Abrazadera Omega de 1 1/2" SC-262-A. Mca. Clevis. | Pza | 1 | 18.56 | 23.2 | 23.2 | 23.3856 | 23.9294 | 24.6718 | 25.6184
BSAN.IEL.012 | Abrazadera Omega de 1 1/4" SC-262-A. Mca. Clevis. | Pza | 1 | 21.98 | 27.475 | 27.475 | 27.6948 | 28.3388 | 29.218 | 30.339
BSAN.IEL.013 | Abrazadera Omega de 1" SC-262-A. Mca. Clevis. | Pza | 1 | 15.24 | 19.05 | 19.05 | 19.2024 | 19.6489 | 20.2585 | 21.0358
BSAN.IEL.014 | Abrazadera Omega de 1/2" SC-262-A. Mca. Clevis. | Pza | 1 | 12.79 | 15.9875 | 15.9875 | 16.1154 | 16.4901 | 17.0017 | 17.654
BSAN.IEL.015 | Abrazadera Omega de 2 1/2" SC-262-A. Mca. Clevis. | Pza | 1 | 35.41 | 44.2625 | 44.2625 | 44.6166 | 45.6541 | 47.0705 | 48.8764
BSAN.IEL.016 | Abrazadera Omega de 2" SC-262-A. Mca. Clevis. | Pza | 1 | 23.77 | 29.7125 | 29.7125 | 29.9502 | 30.6467 | 31.5975 | 32.8097
BSAN.IEL.017 | Abrazadera Omega de 3" SC-262-A. Mca. Clevis. | Pza | 1 | 30.23 | 37.7875 | 37.7875 | 38.0898 | 38.9755 | 40.1847 | 41.7265
BSAN.IEL.018 | Abrazadera Omega de 3/4" SC-262-A. Mca. Clevis. | Pza | 1 | 14.22 | 17.775 | 17.775 | 17.9172 | 18.3338 | 18.9026 | 19.6279
BSAN.IEL.019 | Abrazadera Omega de 3/8" SC-262-A. Mca. Clevis. | Pza | 1 | 13.53 | 16.9125 | 16.9125 | 17.0478 | 17.4442 | 17.9854 | 18.6755
BSAN.IEL.020 | Abrazadera Omega de 4" SC-262-A. Mca. Clevis. | Pza | 1 | 36.56 | 45.7 | 45.7 | 46.0656 | 47.1368 | 48.5992 | 50.4638
BSAN.IEL.021 | Abrazadera para unicanal para tubería de 13 mm de diámetro Mca. Clevis | Pza | 1 | 17.64 | 22.05 | 22.05 | 22.2264 | 22.7433 | 23.4489 | 24.3485
BSAN.IEL.022 | Abrazadera para unicanal para tubería de 19 mm de diámetro Mca. Clevis | Pza | 1 | 19.99 | 24.9875 | 24.9875 | 25.1874 | 25.7731 | 26.5727 | 27.5922
BSAN.IEL.023 | Abrazadera para unicanal para tubería de 25 mm de diámetro Mca. Clevis | Pza | 1 | 23.93 | 29.9125 | 29.9125 | 30.1518 | 30.8529 | 31.8101 | 33.0306
BSAN.IEL.024 | Abrazadera para unicanal para tubería de 32 mm de diámetro Mca. Clevis | Pza | 1 | 27.31 | 34.1375 | 34.1375 | 34.4106 | 35.2108 | 36.3032 | 37.696
BSAN.IEL.025 | Abrazadera para unicanal para tubería de 38 mm de diámetro Mca. Clevis | Pza | 1 | 31.69 | 39.6125 | 39.6125 | 39.9294 | 40.8579 | 42.1255 | 43.7417
BSAN.IEL.026 | Abrazadera para unicanal para tubería de 51 mm de diámetro Mca. Clevis | Pza | 1 | 34.75 | 43.4375 | 43.4375 | 43.785 | 44.8032 | 46.1932 | 47.9654
BSAN.IEL.027 | Abrazadera para unicanal para tubería de 64 mm de diámetro Mca. Clevis | Pza | 1 | 44.98 | 56.225 | 56.225 | 56.6748 | 57.9927 | 59.7919 | 62.0859
BSAN.IEL.028 | Abrazadera para unicanal para tubería de 76 mm de diámetro Mca. Clevis | Pza | 1 | 49.64 | 62.05 | 62.05 | 62.5464 | 64.0009 | 65.9865 | 68.5181
BSAN.IEL.029 | Abrazadera tipo "U" para tubería de 100 mm | Pza | 1 | 47.55 | 59.4375 | 59.4375 | 59.913 | 61.3062 | 63.2082 | 65.6333
BSAN.IEL.030 | Abrazadera tipo "U" para tubería de 13 mm | Pza | 1 | 12.91 | 16.1375 | 16.1375 | 16.2666 | 16.6449 | 17.1613 | 17.8197
BSAN.IEL.031 | Abrazadera tipo "U" para tubería de 19 mm | Pza | 1 | 13.77 | 17.2125 | 17.2125 | 17.3502 | 17.7537 | 18.3045 | 19.0067
BSAN.IEL.032 | Abrazadera tipo "U" para tubería de 25 mm | Pza | 1 | 14.86 | 18.575 | 18.575 | 18.7236 | 19.159 | 19.7534 | 20.5113
BSAN.IEL.033 | Abrazadera tipo "U" para tubería de 32 mm | Pza | 1 | 18.04 | 22.55 | 22.55 | 22.7304 | 23.259 | 23.9806 | 24.9006
BSAN.IEL.034 | Abrazadera tipo "U" para tubería de 38 mm | Pza | 1 | 19.52 | 24.4 | 24.4 | 24.5952 | 25.1671 | 25.9479 | 26.9435
BSAN.IEL.035 | Abrazadera tipo "U" para tubería de 51 mm | Pza | 1 | 21.44 | 26.8 | 26.8 | 27.0144 | 27.6426 | 28.5002 | 29.5936
BSAN.IEL.036 | Abrazadera tipo "U" para tubería de 63 mm | Pza | 1 | 37.49 | 46.8625 | 46.8625 | 47.2374 | 48.3359 | 49.8355 | 51.7474
BSAN.IEL.037 | Abrazadera tipo "U" para tubería de 76 mm | Pza | 1 | 42.39 | 52.9875 | 52.9875 | 53.4114 | 54.6534 | 56.349 | 58.5109
BSAN.IEL.038 | Acoplador de impedancia para Tomaturno y Audio de Sucursal | Pza | 1 | 626.42 | 783.025 | 783.025 | 789.2892 | 807.6433 | 832.7001 | 864.6475
BSAN.IEL.039 | Aislador T-Barril de resina, rosca de 1/4" x 1" altura P-100A11 | Pza | 1 | 104 | 130 | 130 | 131.04 | 134.0872 | 138.2472 | 143.5512
BSAN.IEL.040 | Aislador T-Barril de resina, rosca de 1/4" x 1" altura P-100A6 | Pza | 1 | 89.34 | 111.675 | 111.675 | 112.5684 | 115.1861 | 118.7597 | 123.316
BSAN.IEL.041 | Apagador 3 vías 10A-127V color blanco, Mca. Square D, Línea Lunare, Ref. M51041-HC | Pza | 1 | 69.53 | 86.9125 | 86.9125 | 87.6078 | 89.645 | 92.4262 | 95.9723
BSAN.IEL.042 | Apagador de Escalera 10A-127V color blanco, Mca. Square D, Línea Lunare, Ref. M51001-HC | Pza | 1 | 111.5 | 139.375 | 139.375 | 140.49 | 143.7569 | 148.2169 | 153.9035
BSAN.IEL.043 | Apagador sencillo 10A-127V color blanco, Mca. Square D, Línea Lunare, Ref. M51001-HC | Pza | 1 | 111.5 | 139.375 | 139.375 | 140.49 | 143.7569 | 148.2169 | 153.9035
BSAN.IEL.044 | Apagador sencillo luz piloto 10A-127V color blanco, Mca. Square D, Línea Lunare, Ref. M51011-HC | Pza | 1 | 111.5 | 139.375 | 139.375 | 140.49 | 143.7569 | 148.2169 | 153.9035
BSAN.IEL.045 | Apartarrayos tipo inserto 15Kv 200Amp. Mca. Elastimold. | Pza | 1 | 7612.09 | 9515.1125 | 9515.1125 | 9591.2334 | 9814.2676 | 10118.7512 | 10506.9678
BSAN.IEL.046 | Aplicación de Pintura de Esmalte color amarillo, verde, naranja, azul marino, café, verde pistasche, etc. según el codigo de colores de Santander, aplicada en tubería y cajas de fierro galvanizado de 13 mm de diámetro. Incluye: materiales, equipo, herramienta, mano de obra y todo lo necesario para la correcta y total ejecución del trabajo. | Ml | 1 | 16.72 | 20.9 | 20.9 | 21.0672 | 21.5571 | 22.2259 | 23.0786
BSAN.IEL.047 | Aplicación de Pintura de Esmalte color amarillo, verde, naranja, azul marino, café, verde pistasche, etc. según el codigo de colores de Santander, aplicada en tubería y cajas de fierro galvanizado de 19.1 mm de diámetro. Incluye: materiales, equipo, herramienta, mano de obra y todo lo necesario para la correcta y total ejecución del trabajo. | Ml | 1 | 20.59 | 25.7375 | 25.7375 | 25.9434 | 26.5467 | 27.3703 | 28.4204
BSAN.IEL.048 | Aplicación de Pintura de Esmalte color amarillo, verde, naranja, azul marino, café, verde pistasche, etc. según el codigo de colores de Santander, aplicada en tubería y cajas de fierro galvanizado de 25.4 mm de diámetro. Incluye: materiales, equipo, herramienta, mano de obra y todo lo necesario para la correcta y total ejecución del trabajo. | Ml | 1 | 22.94 | 28.675 | 28.675 | 28.9044 | 29.5765 | 30.4941 | 31.6641
BSAN.IEL.049 | Aplicación de Pintura de Esmalte color amarillo, verde, naranja, azul marino, café, verde pistasche, etc. según el codigo de colores de Santander, aplicada en tubería y cajas de fierro galvanizado de 31.8 mm de diámetro. Incluye: materiales, equipo, herramienta, mano de obra y todo lo necesario para la correcta y total ejecución del trabajo. | Ml | 1 | 23.74 | 29.675 | 29.675 | 29.9124 | 30.608 | 31.5576 | 32.7683
BSAN.IEL.050 | Aplicación de Pintura de Esmalte color amarillo, verde, naranja, azul marino, café, verde pistasche, etc. según el codigo de colores de Santander, aplicada en tubería y cajas de fierro galvanizado de 38 mm de diámetro. Incluye: materiales, equipo, herramienta, mano de obra y todo lo necesario para la correcta y total ejecución del trabajo. | Ml | 1 | 25.67 | 32.0875 | 32.0875 | 32.3442 | 33.0963 | 34.1231 | 35.4323
BSAN.IEL.051 | Armado e Instalación de Tablero de Distribución para alumbrado y contactos Marca Square´d de 3F-4H-480-220 y 127 VCA 60 Hz Tipo NF-30-4AB-12-S, Incluye; armado del Tablero, colocación al muro con unicanal segun Norma, Balanceo, peinado de circuitos y todo lo necesario para su correcto funcionamiento. | Pza | 1 | 7035.78 | 8794.725 | 8794.725 | 8865.0828 | 9071.2312 | 9352.6624 | 9711.4871
BSAN.IEL.052 | Arrancador de propósito definido marca Cutler Hammer (Eaton) modelo C25BGD215AC de dos polos, 15 amperes, con contacto auxiliar N.O.-1 N.C. para operar a 127V/60Hz VAC con bobina a 127VAC. | Pza | 1 | 1152.22 | 1440.275 | 1440.275 | 1451.7972 | 1485.5572 | 1531.646 | 1590.4093
BSAN.IEL.053 | Arrancador Magnetico a tensión plena Clase 8536 Tipo SBG-2 Voltaje 220, tamaño O. Mca. Square-D | Pza | 1 | 4840.63 | 6050.7875 | 6050.7875 | 6099.1938 | 6241.0243 | 6434.6495 | 6681.5216
BSAN.IEL.054 | Arrancador Manual Clase 2510 Tipo FG-1 con elementos térmicos (Uso general). Mca. Square-D | Pza | 1 | 1215.1 | 1518.875 | 1518.875 | 1531.026 | 1566.6284 | 1615.2324 | 1677.2025
BSAN.IEL.055 | Arrancador Manual Clase 2510 Tipo FG-2P con elementos térmicos (Uso general) con luz piloto. Mca. Square-D | Pza | 1 | 2350.83 | 2938.5375 | 2938.5375 | 2962.0458 | 3030.9251 | 3124.9583 | 3244.8506
BSAN.IEL.056 | Aterrizar cajas registro y elementos metálicos por medio de zapatas de ojillo y tornillo. Incluye 30 cm de cable desnudo, marca Condumex cal. 12, tuerca, mano de obra y andamios. | Pza | 1 | 28.45 | 35.5625 | 35.5625 | 35.847 | 36.6806 | 37.8186 | 39.2695
BSAN.IEL.057 | Balanceo de carga y peinado de tablero regulado | circuito | 1 | 48.9 | 61.125 | 61.125 | 61.614 | 63.0468 | 65.0028 | 67.4967
BSAN.IEL.058 | Barra de cobre de 24" x 1" x 1/8" fijada a rack (aterrizar rack) | Pza | 1 | 444.51 | 555.6375 | 555.6375 | 560.0826 | 573.1067 | 590.8871 | 613.5572
BSAN.IEL.059 | Barra de cobre de 6" x 1" x 1/8" fijada con Aislador Cat. P-200-A-11 Marca Proesa | Pza | 1 | 530.03 | 662.5375 | 662.5375 | 667.8378 | 683.3677 | 704.5689 | 731.6004
BSAN.IEL.060 | Barra de tierra física de 30x1 1/4"x 1/4 para aterrizar, codos e insertos en subestación eléctrica. | Pza | 1 | 979.34 | 1224.175 | 1224.175 | 1233.9684 | 1262.6631 | 1301.8367 | 1351.783
BSAN.IEL.061 | Barra neutra Cat. PK27GTA para Tablero SQUARE D | Pza | 1 | 357.76 | 447.2 | 447.2 | 450.7776 | 461.26 | 475.5704 | 493.8161
BSAN.IEL.062 | BASE DE MEDICION 7 TERMINALES 200 AMP CATALOGO MC2007 MARCA SQUAR´D | PDA | 1 | 2225.69 | 2782.1125 | 2782.1125 | 2804.3694 | 2869.5821 | 2958.6097 | 3072.1199
BSAN.IEL.063 | Base para colocar contactos y salidas de VD debajo de los escritorios marca Byrne modBE01819-2-2-E-EFA-72, incluye elementos de fijacion y pruebas | Pza | 1 | 1072.68 | 1340.85 | 1340.85 | 1351.5768 | 1383.0063 | 1425.9135 | 1480.6202
BSAN.IEL.064 | Bocina de 2 vías 245 w PMPO c/u con crossover, para plafón. Incluye suministro cable dúplex polarizado cal.16 AWG, transparente. | Pza | 1 | 1030 | 1287.5 | 1287.5 | 1297.8 | 1327.979 | 1369.179 | 1421.709
BSAN.IEL.065 | Bota termocontráctil 4" 3 salidas. | Pza | 1 | 509.88 | 637.35 | 637.35 | 642.4488 | 657.3883 | 677.7835 | 703.7874
BSAN.IEL.066 | Cable 2×18 AWG Blanco CMR Blindado para Control y Seguridad / Cobre Puro / Blindaje “Z-fold”. | Ml | 1 | 21.82 | 27.275 | 27.275 | 27.4932 | 28.1325 | 29.0053 | 30.1181
BSAN.IEL.067 | Cable blindado Trenzado de 2 polos cal. 18. | Ml | 1 | 53.26 | 66.575 | 66.575 | 67.1076 | 68.6681 | 70.7985 | 73.5148
BSAN.IEL.068 | Cable de cobre Calibre # 1/0 AWG con aislamiento Vinanel THW-LS 75°, 600 v Marca Condumex. | Ml | 1 | 203.45 | 254.3125 | 254.3125 | 256.347 | 262.3081 | 270.4461 | 280.822
BSAN.IEL.069 | Cable de cobre Calibre # 10 AWG con aislamiento Vinanel THW-LS 75° Marca Condumex. (Color: azul, bco, gris, neg, rojo, vde) | Ml | 1 | 23.91 | 29.8875 | 29.8875 | 30.1266 | 30.8272 | 31.7836 | 33.003
BSAN.IEL.070 | Cable de cobre Calibre # 12 AWG con aislamiento Vinanel THW--LS 75° Marca Condumex. (Color: azul, bco, gris, neg, rojo, vde) | Ml | 1 | 16.96 | 21.2 | 21.2 | 21.3696 | 21.8665 | 22.5449 | 23.4099
BSAN.IEL.071 | Cable de cobre Calibre # 14 AWG con aislamiento Vinanel THW--LS 75° Marca Condumex. (Color: azul, bco, gris, neg, rojo, vde) | Ml | 1 | 13.31 | 16.6375 | 16.6375 | 16.7706 | 17.1606 | 17.693 | 18.3718
BSAN.IEL.072 | Cable de cobre Calibre # 16 AWG con aislamiento Vinanel THW-LS 75° Marca Condumex. (Color: azul, bco, gris, neg, rojo, vde) | Ml | 1 | 10.16 | 12.7 | 12.7 | 12.8016 | 13.0993 | 13.5057 | 14.0238
BSAN.IEL.073 | Cable de cobre Calibre # 18 AWG con aislamiento Vinanel THW-LS 75° Marca Condumex. (Color: azul, bco, gris, neg, rojo, vde) | Ml | 1 | 8.34 | 10.425 | 10.425 | 10.5084 | 10.7528 | 11.0864 | 11.5117
BSAN.IEL.074 | Cable de cobre Calibre # 2 AWG con aislamiento Vinanel THW-LS 75° Marca Condumex. (Color: azul, bco, gris, neg, rojo, vde) | Ml | 1 | 121.32 | 151.65 | 151.65 | 152.8632 | 156.4179 | 161.2707 | 167.458
BSAN.IEL.075 | Cable de cobre Calibre # 2/0 AWG con aislamiento Vinanel THW-LS 75°, 600 v Marca Condumex | Ml | 1 | 259.31 | 324.1375 | 324.1375 | 326.7306 | 334.3284 | 344.7008 | 357.9256
BSAN.IEL.076 | Cable de cobre Calibre # 250 KCM con aislamiento Vinanel THW-LS 90° C, 600 v Marca Condumex | Ml | 1 | 545.95 | 682.4375 | 682.4375 | 687.897 | 703.8933 | 725.7313 | 753.5748
BSAN.IEL.077 | Cable de cobre Calibre # 3/0 AWG con aislamiento Vinanel THW-LS 75°, 600 v Marca Condumex | Ml | 1 | 341.2 | 426.5 | 426.5 | 429.912 | 439.9092 | 453.5572 | 470.9584
BSAN.IEL.078 | Cable de cobre Calibre # 300 KCM con aislamiento Vinanel THW-LS 90° C, 600 v Marca Condumex | Ml | 1 | 651.53 | 814.4125 | 814.4125 | 820.9278 | 840.0176 | 866.0788 | 899.3069
BSAN.IEL.079 | Cable de cobre Calibre # 350 KCM con aislamiento Vinanel THW-LS 90° C, 600 v Marca Condumex | Ml | 1 | 876.97 | 1096.2125 | 1096.2125 | 1104.9822 | 1130.6774 | 1165.7562 | 1210.4817
BSAN.IEL.080 | Cable de cobre Calibre # 4 AWG con aislamiento Vinanel THW-LS 75° Marca Condumex. (Color: azul, bco, gris, neg, rojo, vde) | Ml | 1 | 79.83 | 99.7875 | 99.7875 | 100.5858 | 102.9248 | 106.118 | 110.1893
BSAN.IEL.081 | Cable de cobre Calibre # 4/0 AWG con aislamiento Vinanel THW-LS 75°, 600 v Marca Condumex | Ml | 1 | 394.97 | 493.7125 | 493.7125 | 497.6622 | 509.2348 | 525.0336 | 545.1771
BSAN.IEL.082 | Cable de cobre Calibre # 500 KCM con aislamiento Vinanel THW-LS 90° C, 600 v Marca Condumex | Ml | 1 | 1064.89 | 1331.1125 | 1331.1125 | 1341.7614 | 1372.9627 | 1415.5583 | 1469.8677
BSAN.IEL.083 | Cable de cobre Calibre # 6 AWG con aislamiento Vinanel THW-LS 75° Marca Condumex (Color: azul, bco, gris, neg, rojo, vde) | Ml | 1 | 53.51 | 66.8875 | 66.8875 | 67.4226 | 68.9904 | 71.1308 | 73.8599
BSAN.IEL.084 | Cable de cobre Calibre # 8 AWG con aislamiento Vinanel THW-LS 75° Marca Condumex. (Color: azul, bco, gris, neg, rojo, vde) | Ml | 1 | 35.64 | 44.55 | 44.55 | 44.9064 | 45.9507 | 47.3763 | 49.1939
BSAN.IEL.085 | Cable de cobre desnudo # 1/0 Marca condumex ( 2.07 ml/kg ) | Ml | 1 | 146.17 | 182.7125 | 182.7125 | 184.1742 | 188.457 | 194.3038 | 201.7585
BSAN.IEL.086 | Cable de cobre desnudo # 10 Marca condumex ( 21 ml/kg ) | Ml | 1 | 20.62 | 25.775 | 25.775 | 25.9812 | 26.5854 | 27.4102 | 28.4618
BSAN.IEL.087 | Cable de cobre desnudo # 12 Marca Condumex ( 33.4 kg/ml ) | Ml | 1 | 15.38 | 19.225 | 19.225 | 19.3788 | 19.8294 | 20.4446 | 21.229
BSAN.IEL.088 | Cable de cobre desnudo # 14 Marca Condumex ( 53 ml/kg ) | Ml | 1 | 12 | 15 | 15 | 15.12 | 15.4716 | 15.9516 | 16.5636
BSAN.IEL.089 | Cable de cobre desnudo # 2 Marca condumex ( 3.28 ml/kg ) | Ml | 1 | 92.54 | 115.675 | 115.675 | 116.6004 | 119.3118 | 123.0134 | 127.733
BSAN.IEL.090 | Cable de cobre desnudo # 2/0 Marca condumex ( 1.63 ml/kg ) | Ml | 1 | 182.64 | 228.3 | 228.3 | 230.1264 | 235.4778 | 242.7834 | 252.098
BSAN.IEL.091 | Cable de cobre desnudo # 3/0 Marca condumex ( 1.29 ml/kg ) | Ml | 1 | 228.69 | 285.8625 | 285.8625 | 288.1494 | 294.85 | 303.9976 | 315.6608
BSAN.IEL.092 | Cable de cobre desnudo # 4 Marca condumex ( 5.22 ml/kg ) | Ml | 1 | 61.09 | 76.3625 | 76.3625 | 76.9734 | 78.7633 | 81.2069 | 84.3225
BSAN.IEL.093 | Cable de cobre desnudo # 4/0 Marca condumex ( 1 ml/kg ) | Ml | 1 | 336.69 | 420.8625 | 420.8625 | 424.2294 | 434.0944 | 447.562 | 464.7332
BSAN.IEL.094 | Cable de cobre desnudo # 6 Marca condumex ( 8.31 ml/kg ) | Ml | 1 | 41.32 | 51.65 | 51.65 | 52.0632 | 53.2739 | 54.9267 | 57.034
BSAN.IEL.095 | Cable de cobre desnudo # 8 Marca condumex ( 13.2 ml/kg ) | Ml | 1 | 28.75 | 35.9375 | 35.9375 | 36.225 | 37.0674 | 38.2174 | 39.6836
BSAN.IEL.096 | Cable de energía Vulcanel de cobre XLP clase 15 KV 1/0 Marca Condumex. | Ml | 1 | 134.57 | 168.2125 | 168.2125 | 169.5582 | 173.5011 | 178.8839 | 185.747
BSAN.IEL.097 | Cable de energía Vulcanel de cobre XLP clase 15 KV 3/0 Marca Condumex. | Ml | 1 | 164.45 | 205.5625 | 205.5625 | 207.207 | 212.0254 | 218.6034 | 226.9903
BSAN.IEL.098 | Cable de energía Vulcanel de cobre XLP clase 15 KV 500 KCM Marca Condumex. | Ml | 1 | 850.98 | 1063.725 | 1063.725 | 1072.2348 | 1097.1685 | 1131.2077 | 1174.6077
BSAN.IEL.099 | Cable de energía Vulcanel de cobre XLP clase 25 KV 1/0 Marca Condumex. | Ml | 1 | 525.45 | 656.8125 | 656.8125 | 662.067 | 677.4627 | 698.4807 | 725.2786
BSAN.IEL.100 | Cable de energía Vulcanel de cobre XLP clase 34.5 KV 1/0 Marca Condumex. | Ml | 1 | 622.63 | 778.2875 | 778.2875 | 784.5138 | 802.7569 | 827.6621 | 859.4162
BSAN.IEL.101 | Cable monopolar aluminio S8000 4/0 AWG XHHW-2 LS CT SR XLPE 600V 90°C VIAKON. | Ml | 1 | 136.73 | 170.9125 | 170.9125 | 172.2798 | 176.286 | 181.7552 | 188.7284
BSAN.IEL.102 | Cable POT para bocinas cal. 14 duplex. | Ml | 1 | 7.85 | 9.8125 | 9.8125 | 9.891 | 10.121 | 10.435 | 10.8354
BSAN.IEL.103 | Cable Stabiloy Tetrapolar 4-1/0, 1-4d, ( 3 FASES, 1 NEUTRO Y TF ). | Ml | 1 | 336.54 | 420.675 | 420.675 | 424.0404 | 433.901 | 447.3626 | 464.5262
BSAN.IEL.104 | Cable telefonico 2x22 Blindado con malla. | Ml | 1 | 18.75 | 23.4375 | 23.4375 | 23.625 | 24.1744 | 24.9244 | 25.8806
BSAN.IEL.105 | Cable trenzado calibre 16 para bocina. | Ml | 1 | 18.85 | 23.5625 | 23.5625 | 23.751 | 24.3033 | 25.0573 | 26.0187
BSAN.IEL.106 | Cable uso rudo 3 x 10 tipo ST 600v 90º C Marca Condumex | Ml | 1 | 137.21 | 171.5125 | 171.5125 | 172.8846 | 176.9049 | 182.3933 | 189.391
BSAN.IEL.107 | Cable uso rudo 3 x 12 tipo ST 600v 90º C Marca Condumex | Ml | 1 | 100.04 | 125.05 | 125.05 | 126.0504 | 128.9816 | 132.9832 | 138.0852
BSAN.IEL.108 | Cable uso rudo 3 x 14 tipo ST 600v 90º C Marca Condumex | Ml | 1 | 76.69 | 95.8625 | 95.8625 | 96.6294 | 98.8764 | 101.944 | 105.8552
BSAN.IEL.109 | Cable uso rudo 3 x 16 tipo ST 600v 90º C Marca Condumex | Ml | 1 | 43.14 | 53.925 | 53.925 | 54.3564 | 55.6204 | 57.346 | 59.5461
BSAN.IEL.110 | Cable uso rudo 3 x 18 tipo ST 600v 90º C Marca Condumex | Ml | 1 | 28.23 | 35.2875 | 35.2875 | 35.5698 | 36.3969 | 37.5261 | 38.9659
BSAN.IEL.111 | Cable uso rudo 3 x 6 tipo ST 600v 90º C Marca Condumex | Ml | 1 | 320.81 | 401.0125 | 401.0125 | 404.2206 | 413.6203 | 426.4527 | 442.814
BSAN.IEL.112 | Cable uso rudo 3 x 8 tipo ST 600v 90º C Marca Condumex | Ml | 1 | 210.45 | 263.0625 | 263.0625 | 265.167 | 271.3332 | 279.7512 | 290.4841
BSAN.IEL.113 | Cable uso rudo 4 x 10 tipo ST 600v 90º C Marca Condumex | Ml | 1 | 169.98 | 212.475 | 212.475 | 214.1748 | 219.1552 | 225.9544 | 234.6234
BSAN.IEL.114 | Cable uso rudo 4 x 12 tipo ST 600v 90º C Marca Condumex | Ml | 1 | 123.28 | 154.1 | 154.1 | 155.3328 | 158.9449 | 163.8761 | 170.1634
BSAN.IEL.115 | Cable uso rudo 4 x 14 tipo ST 600v 90º C Marca Condumex | Ml | 1 | 90.21 | 112.7625 | 112.7625 | 113.6646 | 116.3078 | 119.9162 | 124.5169
BSAN.IEL.116 | Cable uso rudo 4 x 8 tipo ST 600v 90º C Marca Condumex | Ml | 1 | 269.16 | 336.45 | 336.45 | 339.1416 | 347.028 | 357.7944 | 371.5215
BSAN.IEL.117 | Cableado HDMI de alta velocidad de 5 mts. Steren | Pza | 1 | 806.12 | 1007.65 | 1007.65 | 1015.7112 | 1039.3305 | 1071.5753 | 1112.6874
BSAN.IEL.118 | Caja cuadrada galvanizada de 4 1/16" x 4 1/16" x 1 1/2" Cat. 245 y tapa Cat. 833 Marca Raco Apleton, Famsa y/o similar de acuerdo a especificacioes indicadas en la Tabla y que cumplen con UL FILE E195978 y SA FILE LR-1082 Instalada en plafon incluye aterrizaje con zapata ojillo, tornillo y 30 cms. De cable desnudo cal. 12, con soporteria de 2 varillas roscadas de 3/8" de diámetro y 1.50 m. de longitud, taquetes de expansión de 1/2", roldana plana y tuerca hexagonal de 3/8"y canal unistrut Cat. U-10 de 0.30 mts de longitud.. Marca Clevis. | Pza | 1 | 403.97 | 504.9625 | 504.9625 | 509.0022 | 520.8385 | 536.9973 | 557.5998
BSAN.IEL.119 | Caja cuadrada galvanizada de 4 1/16" x 4 1/16" x 1 1/2" Cat. 246 y tapa Cat. 833 Marca Raco Apleton, Famsa y/o similar de acuerdo a especificacioes indicadas en la Tabla y que cumplen con UL FILE E195978 y SA FILE LR-1082 Instalada en plafon incluye aterrizaje con zapata ojillo, tornillo y 30 cms. De cable desnudo cal. 12, con soporteria de 2 varillas roscadas de 3/8" de diámetro y 1.50 m. de longitud, taquetes de expansión de 1/2", roldana plana y tuerca hexagonal de 3/8"y canal unistrut Cat. U-10 de 0.30 mts de longitud.. Marca Clevis. | Pza | 1 | 326.34 | 407.925 | 407.925 | 411.1884 | 420.7502 | 433.8038 | 450.4471
BSAN.IEL.120 | Caja cuadrada galvanizada de 4 1/16" x 4 1/16" x 2 1/8" Cat. 246 Marca Raco, Apleton, Famsa y/o similar de acuerdo a especificacioes indicadas en la Tabla y que cumplen con UL FILE E195978 y SA FILE LR-1082, Instalada en muro de tablaroca incluye aterrizaje con zapata ojillo, tornillo y 30 cms. De cable desnudo cal. 12, con soporteria de solera de 3/16" x 1 1/4" x 1 m. Co galvanizados con roldanas y tuercas tipo hexagonal de 1/4". | Pza | 1 | 195.82 | 244.775 | 244.775 | 246.7332 | 252.4707 | 260.3035 | 270.2903
BSAN.IEL.121 | Caja cuadrada galvanizada de 4 1/16" x 4 1/16" x 2 1/8" Marca Raco Apleton, Famsa y/o similar de acuerdo a especificacioes indicadas en la Tabla y que cumplen con UL FILE E195978 y SA FILE LR-1082 Instalada en plafon incluye aterrizaje con zapata ojillo, tornillo y 30 cms. De cable desnudo cal. 12, con soporteria de 2 varillas roscadas de 3/8" de diámetro y 1.50 m. de longitud, taquetes de expansión de 1/2", roldana plana y tuerca hexagonal de 3/8"y canal unistrut Cat. U-10 de 0.30 mts de longitud.. Marca Clevis. | Pza | 1 | 266.79 | 333.4875 | 333.4875 | 336.1554 | 343.9723 | 354.6439 | 368.2502
BSAN.IEL.122 | Caja cuadrada galvanizada de 4 1/16" x 4 1/16" x 2 1/8" Cat. 245. Marca Raco, Apleton, Famsa y/o similar de acuerdo a especificacioes indicadas en la Tabla y que cumplen con UL FILE E195978 y SA FILE LR-1082, Instalada en muro de tablaroca incluye aterrizaje con zapata ojillo, tornillo y 30 cms. De cable desnudo cal. 12, con soporteria de solera de 3/16" x 1 1/4" x 1 m. Con primario anticorrosivo y acabado con pintura color azul, tornillos galvanizados con roldanas y tuercas tipo hexagonal de 1/4". | Pza | 1 | 195.82 | 244.775 | 244.775 | 246.7332 | 252.4707 | 260.3035 | 270.2903
BSAN.IEL.123 | Caja cuadrada galvanizada de 4 1/16" x 4 1/16" x 2 1/8" Cat. 257 y tapa Cat. 833 Marca Raco Apleton, Famsa y/o similar de acuerdo a especificacioes indicadas en la Tabla y que cumplen con UL FILE E195978 y SA FILE LR-1082 Instalada en plafon incluye aterrizaje con zapata ojillo, tornillo y 30 cms. De cable desnudo cal. 12, con soporteria de 2 varillas roscadas de 3/8" de diámetro y 1.50 m. de longitud, taquetes de expansión de 1/2", roldana plana y tuerca hexagonal de 3/8"y canal unistrut Cat. U-10 de 0.30 mts de longitud.. Marca Clevis. | Pza | 1 | 173.88 | 217.35 | 217.35 | 219.0888 | 224.1835 | 231.1387 | 240.0066
BSAN.IEL.124 | Caja cuadrada galvanizada de 4 1/16" x 4 1/16" x 2 1/8" Cat. 257. Marca Raco, Apleton, Famsa y/o similar de acuerdo a especificacioes indicadas en la Tabla y que cumplen con UL FILE E195978 y SA FILE LR-1082, Instalada en muro de tablaroca incluye aterrizaje con zapata ojillo, tornillo y 30 cms. De cable desnudo cal. 12, con soporteria de solera de 3/16" x 1 1/4" x 1 m. Con primario anticorrosivo y acabado con pintura color azul, tornillos galvanizados con roldanas y tuercas tipo hexagonal de 1/4". | Pza | 1 | 191.21 | 239.0125 | 239.0125 | 240.9246 | 246.5271 | 254.1755 | 263.9272
BSAN.IEL.125 | Caja cuadrada galvanizada de 4 1/16" x 4 1/16" x 2 1/8" Cat. 258 y tapa Cat. 833 Marca Raco Apleton, Famsa y/o similar de acuerdo a especificacioes indicadas en la Tabla y que cumplen con UL FILE E195978 y SA FILE LR-1082 Instalada en plafon incluye aterrizaje con zapata ojillo, tornillo y 30 cms. De cable desnudo cal. 12, con soporteria de 2 varillas roscadas de 3/8" de diámetro y 1.50 m. de longitud, taquetes de expansión de 1/2", roldana plana y tuerca hexagonal de 3/8"y canal unistrut Cat. U-10 de 0.30 mts de longitud.. Marca Clevis. | Pza | 1 | 314.21 | 392.7625 | 392.7625 | 395.9046 | 405.111 | 417.6794 | 433.7041
BSAN.IEL.126 | Caja cuadrada galvanizada de 4 1/16" x 4 1/16" x 2 1/8" Cat. 258. Marca Raco, Apleton, Famsa y/o similar de acuerdo a especificacioes indicadas en la Tabla y que cumplen con UL FILE E195978 y SA FILE LR-1082, Instalada en muro de tablaroca incluye aterrizaje con zapata ojillo, tornillo y 30 cms. De cable desnudo cal. 12, con soporteria de solera de 3/16" x 1 1/4" x 1 m. Con primario anticorrosivo y acabado con pintura color azul, tornillos galvanizados con roldanas y tuercas tipo hexagonal de 1/4". | Pza | 1 | 179.74 | 224.675 | 224.675 | 226.4724 | 231.7388 | 238.9284 | 248.0951
BSAN.IEL.127 | Caja cuadrada galvanizada de 4 1/16" x 4 1/16" x 2 1/8" Cat. 259 y tapa Cat. 833 Marca Raco Apleton, Famsa y/o similar de acuerdo a especificacioes indicadas en la Tabla y que cumplen con UL FILE E195978 y SA FILE LR-1082 Instalada en plafon incluye aterrizaje con zapata ojillo, tornillo y 30 cms. De cable desnudo cal. 12, con soporteria de 2 varillas roscadas de 3/8" de diámetro y 1.50 m. de longitud, taquetes de expansión de 1/2", roldana plana y tuerca hexagonal de 3/8"y canal unistrut Cat. U-10 de 0.30 mts de longitud.. Marca Clevis. | Pza | 1 | 328.62 | 410.775 | 410.775 | 414.0612 | 423.6898 | 436.8346 | 453.5942
BSAN.IEL.128 | Caja cuadrada galvanizada de 4" x 4" x 2 1/8" Cat. 233. Marca Raco, Apleton, Famsa y/o similar de acuerdo a especificacioes indicadas en la Tabla y que cumplen con UL FILE E195978 y SA FILE LR-1082 Instalada en muro de tablaroca incluye aterrizaje con zapata ojillo, tornillo y 30 cms. De cable desnudo cal. 12, con soporteria de solera de 3/16" x 1 1/4" x 1 m. Con primario anticorrosivo y acabado con pintura color azul, tornillos galvanizados con roldanas y tuercas tipo hexagonal de 1/4". | Pza | 1 | 143.85 | 179.8125 | 179.8125 | 181.251 | 185.4658 | 191.2198 | 198.5562
BSAN.IEL.129 | Caja cuadrada galvanizada de 4" x 4" x 2 1/8" Cat. 231. Marca Raco Apleton, Famsa y/o similar de acuerdo a especificacioes indicadas en la Tabla y que cumplen con UL FILE E195978 y SA FILE LR-1082 Instalada en muro de tablaroca, incluye aterrizaje con zapata ojillo, tornillo y 30 cms. De cable desnudo cal. 12, con soporteria de solera de 3/16" x 1 1/4" x 1 m. Con primario anticorrosivo y acabado con pintura color azul, tornillos galvanizados con roldanas y tuercas tipo hexagonal de 1/4". | Pza | 1 | 143.72 | 179.65 | 179.65 | 181.0872 | 185.2982 | 191.047 | 198.3767
BSAN.IEL.130 | Caja cuadrada galvanizada de 4"x4"x21/8" Cat. 233 y tapa Cat. 753 Marca Raco Apleton, Famsa y/o similar de acuerdo a especificacioes indicadas en la Tabla y que cumplen con UL FILE E195978 y SA FILE LR-1082 Instalada en plafon incluye aterrizaje con zapata ojillo, tornillo y 30 cms. De cable desnudo cal. 12, con soporteria de 2 varillas roscadas de 3/8" de diámetro y 1.50 m. de longitud, taquetes de expansión de 1/2", roldana plana y tuerca hexagonal de 3/8"y canal unistrut Cat. U-10 de 0.30 mts de longitud.. Marca Clevis. | Pza | 1 | 278.32 | 347.9 | 347.9 | 350.6832 | 358.838 | 369.9708 | 384.1651
BSAN.IEL.131 | Caja cuadrada galvanizada de 4"x4"x21/8" Cat. 231 y tapa Cat. 753 Marca Raco, Apleton, Famsa y/o similar de acuerdo a especificacioes indicadas en la Tabla y que cumplen con UL FILE E195978 y SA FILE LR-1082 Instalada en plafon , incluye aterrizaje con zapata ojillo, tornillo y 30 cms. De cable desnudo cal. 12, con soporteria de 2 varillas roscadas de 3/8" de diámetro y 1.50 m. de longitud, taquetes de expansión de 1/2", roldana plana y tuerca hexagonal de 3/8"y canal unistrut Cat. U-10 de 0.30 mts de longitud.. Marca Clevis. | Pza | 1 | 276.68 | 345.85 | 345.85 | 348.6168 | 356.7235 | 367.7907 | 381.9014
BSAN.IEL.132 | Caja rectagular galvanizada de 1 31/32" x 3 3/4" x 2 1/2" Cat. 690 Marca Raco, Apleton, Famsa y/o similar de acuerdo a especificacioes indicadas en la Tabla y que cumplen con UL FILE E195978 y SA FILE LR-1082, Instalada en muro de tablaroca incluye aterrizaje con zapata ojillo, tornillo y 30 cms. De cable desnudo cal. 12, con soporteria de solera de 3/16" x 1 1/4" x 1 m. Cogalvanizados con roldanas y tuercas tipo hexagonal de 1/4". | Pza | 1 | 175.62 | 219.525 | 219.525 | 221.2812 | 226.4269 | 233.4517 | 242.4083
BSAN.IEL.133 | Caja rectagular galvanizada de 3 25/32" x 3 3/4" x 2 1/2" Cat. 691 Marca Raco, Apleton, Famsa y/o similar de acuerdo a especificacioes indicadas en la Tabla y que cumplen con UL FILE E195978 y SA FILE LR-1082, Instalada en muro de tablaroca incluye aterrizaje con zapata ojillo, tornillo y 30 cms. De cable desnudo cal. 12, con soporteria de solera de 3/16" x 1 1/4" x 1 m. Cogalvanizados con roldanas y tuercas tipo hexagonal de 1/4". | Pza | 1 | 182.16 | 227.7 | 227.7 | 229.5216 | 234.8589 | 242.1453 | 251.4354
BSAN.IEL.134 | Caja rectagular galvanizada de 5 19/32" x 3 3/4" x 3 1/2" Cat. 697 Marca Raco, Apleton, Famsa y/o similar de acuerdo a especificacioes indicadas en la Tabla y que cumplen con UL FILE E195978 y SA FILE LR-1082, Instalada en piso, incluye aterrizaje con zapata ojillo, tornillo y 30 cms. De cable desnudo cal. 12, con soporteria de solera de 3/16" x 1 1/4" x 1 m. Cogalvanizados con roldanas y tuercas tipo hexagonal de 1/4". | Pza | 1 | 186.19 | 232.7375 | 232.7375 | 234.5994 | 240.0548 | 247.5024 | 256.9981
BSAN.IEL.135 | Caja rectagular galvanizada de 10 7/16" x 4 1/2" x 2 1/2" Cat. 943. Marca Raco y que cumplen con UL FILE E195978 y SA FILE LR-1082 Instalada en muro de tablaroca, incluye cubierta ciega Cat. 824 y 3 separadores Cat. 949 aterrizaje con zapata ojillo, tornillo y 30 cms. De cable desnudo cal. 12, con soporteria de solera de 3/16" x 1 1/4" x 1 m. Con primario anticorrosivo y acabado con pintura color azul, tornillos galvanizados con roldanas y tuercas tipo hexagonal de 1/4". | Pza | 1 | 584.1 | 730.125 | 730.125 | 735.966 | 753.0801 | 776.4441 | 806.2332
BSAN.IEL.136 | Caja rectagular galvanizada de 6 13/16" x 4 1/2" x 2 1/2" Cat. 941. Marca Raco y que cumplen con UL FILE E195978 y SA FILE LR-1082 Instalada en muro de tablaroca, incluye cubierta para accesorios Cat. 821 y 1 separador Cat. 949, aterrizaje con zapata ojillo, tornillo y 30 cms. De cable desnudo cal. 12, con soporteria de solera de 3/16" x 1 1/4" x 1 m. Con primario anticorrosivo y acabado con pintura color azul, tornillos galvanizados con roldanas y tuercas tipo hexagonal de 1/4". | Pza | 1 | 428.47 | 535.5875 | 535.5875 | 539.8722 | 552.4264 | 569.5652 | 591.4171
BSAN.IEL.137 | Caja rectagular galvanizada de 7 13/32" x 3 3/4" x 2 1/2" Cat. 693 Marca Raco, Apleton, Famsa y/o similar de acuerdo a especificacioes indicadas en la Tabla y que cumplen con UL FILE E195978 y SA FILE LR-1082, Instalada en muro de tablaroca incluye aterrizaje con zapata ojillo, tornillo y 30 cms. De cable desnudo cal. 12, con soporteria de solera de 3/16" x 1 1/4" x 1 m. Cogalvanizados con roldanas y tuercas tipo hexagonal de 1/4". | Pza | 1 | 195.38 | 244.225 | 244.225 | 246.1788 | 251.9034 | 259.7186 | 269.683
BSAN.IEL.138 | Caja rectagular galvanizada de 8 5/8" x 4 1/2" x 2 1/2" Cat. 942. Marca Raco y que cumplen con UL FILE E195978 y SA FILE LR-1082 Instalada en muro de tablaroca, incluye cubierta ciega Cat. 845 y 2 separadores Cat. 949, aterrizaje con zapata ojillo, tornillo y 30 cms. De cable desnudo cal. 12, con soporteria de solera de 3/16" x 1 1/4" x 1 m. Con primario anticorrosivo y acabado con pintura color azul, tornillos galvanizados con roldanas y tuercas tipo hexagonal de 1/4". | Pza | 1 | 467.28 | 584.1 | 584.1 | 588.7728 | 602.4641 | 621.1553 | 644.9866
BSAN.IEL.139 | Caja Rectangular galvanizada de Marca Raco de 5 espacios Modelo 694 de 2.5" de espesor, Instalada en muro de tablaroca incluye aterrizaje con zapata ojillo, tornillo y 30 cms. De cable desnudo cal. 12, con soporteria de solera de 3/16" x 1 1/4" x 1 m. Con primario anticorrosivo y acabado con pintura color azul, tornillos galvanizados con roldanas y tuercas tipo hexagonal de 1/4". | Pza | 1 | 205.02 | 256.275 | 256.275 | 258.3252 | 264.3323 | 272.5331 | 282.9891
BSAN.IEL.140 | Caja registro en muro tipo chalupa de lamina galvanizada de 4" x 2 1/8" x 2 1/8" (16.5 pulg. Cubicas) Cat. 670 Marca Raco, Apleton, Famsa y/o similar de acuerdo a especificacioes indicadas en la Tabla y que cumplen con UL FILE E195978 y SA FILE LR-1082, incluye aterrizaje con zapata ojillo, tornillo y 30 cms. De cable desnudo cal. 12. | Pza | 1 | 114.1 | 142.625 | 142.625 | 143.766 | 147.1091 | 151.6731 | 157.4922
BSAN.IEL.141 | Caja universal Thorsman de PVC color blanco | Pza | 1 | 63.34 | 79.175 | 79.175 | 79.8084 | 81.6643 | 84.1979 | 87.4282
BSAN.IEL.142 | Canaleta de aluminio INKA 100 de 10 x 7.2 cms, de dos vías, color aluminio natural, Mca. Thorsman | Ml | 1 | 786.21 | 982.7625 | 982.7625 | 990.6246 | 1013.6606 | 1045.109 | 1085.2057
BSAN.IEL.143 | Canaleta de PVC de 18 x 48 mm, color blanco, Mca. Thorsman. | Ml | 1 | 86.84 | 108.55 | 108.55 | 109.4184 | 111.9628 | 115.4364 | 119.8653
BSAN.IEL.144 | Canaleta P.V.C. DE 18MMX48MM X 2.50 M blanco THORSMAN | Ml | 1 | 72.18 | 90.225 | 90.225 | 90.9468 | 93.0617 | 95.9489 | 99.6301
BSAN.IEL.145 | Capuchon de plastico para una temperatura de 105ºC Marca Ideal color amarillo Cat. 30-451 (para 3 conductores del No 12 AWG màx.) | Pza | 1 | 7.14 | 8.925 | 8.925 | 8.9964 | 9.2056 | 9.4912 | 9.8553
BSAN.IEL.146 | Capuchon de plastico para una temperatura de 105ºC Marca Ideal color azul Cat. 30-454 (para 2 conductores del No 6 6 AWG màx.) | Pza | 1 | 8.57 | 10.7125 | 10.7125 | 10.7982 | 11.0493 | 11.3921 | 11.8292
BSAN.IEL.147 | Capuchon de plastico para una temperatura de 105ºC Marca Ideal color rojo Cat. 30-452 (para 5 conductores del No 12 AWG màx.) | Pza | 1 | 8.57 | 10.7125 | 10.7125 | 10.7982 | 11.0493 | 11.3921 | 11.8292
BSAN.IEL.148 | Carga CADWELD # 115 | Pza | 1 | 434.33 | 542.9125 | 542.9125 | 547.2558 | 559.9817 | 577.3549 | 599.5057
BSAN.IEL.149 | Centro de carga QO24L70, 70 amp, 2 polos, 1F-3H, 120/240v, Mca. Square'd | Pza | 1 | 1027.48 | 1284.35 | 1284.35 | 1294.6248 | 1324.73 | 1365.8292 | 1418.2306
BSAN.IEL.150 | Centro de carga QO2L40RB, 40 amp, 2 polos, 1F-3H, 120/240v, Nema 3R, Mca. Square'd | Pza | 1 | 1100.16 | 1375.2 | 1375.2 | 1386.2016 | 1418.4363 | 1462.4427 | 1518.5508
BSAN.IEL.151 | Centro de carga QO3100BNS, 100 amp, 3 polos, 3F-3H, 220/240v, Mca. Square'd | Pza | 1 | 1902.07 | 2377.5875 | 2377.5875 | 2396.6082 | 2452.3389 | 2528.4217 | 2625.4272
BSAN.IEL.152 | Centro de carga QO403L60NRB, 60 amp, 3 polos, 3F-3H, 120/240v, Nema 3R, Mca. Square'd | Pza | 1 | 4193.63 | 5242.0375 | 5242.0375 | 5283.9738 | 5406.8472 | 5574.5924 | 5788.4675
BSAN.IEL.153 | Centro de carga QO612L100, 100 amp, 6 polos, 1F-3H, 120/240v, Mca. Square'd | Pza | 1 | 850.33 | 1062.9125 | 1062.9125 | 1071.4158 | 1096.3305 | 1130.3437 | 1173.7105
BSAN.IEL.154 | Centro de carga QO816L100, 100 amp, 8 polos, 1F-3H, 120/240v, Mca. Square'd | Pza | 1 | 1248.01 | 1560.0125 | 1560.0125 | 1572.4926 | 1609.0593 | 1658.9797 | 1722.6282
BSAN.IEL.155 | Centro de carga QOD12, 100 amp, 12 polos, Clase 1130, Nema tipo 1, Mca. Square'd | Pza | 1 | 3548.19 | 4435.2375 | 4435.2375 | 4470.7194 | 4574.6814 | 4716.609 | 4897.5667
BSAN.IEL.156 | Centro de carga QOD2, 50 amp, 2 polos, Clase 1130, Nema tipo 1, Mca. Square'd | Pza | 1 | 399.89 | 499.8625 | 499.8625 | 503.8614 | 515.5782 | 531.5738 | 551.9682
BSAN.IEL.157 | Centro de carga QOD3, 50 amp, 3 polos, Clase 1130, Nema tipo 3R, Mca. Square'd | Pza | 1 | 695.81 | 869.7625 | 869.7625 | 876.7206 | 897.1078 | 924.9402 | 960.4265
BSAN.IEL.158 | Centro de carga QOD4, 60 amp, 4 polos, Clase 1130, Nema tipo 1, Mca. Square'd | Pza | 1 | 578.87 | 723.5875 | 723.5875 | 729.3762 | 746.3371 | 769.4919 | 799.0143
BSAN.IEL.159 | Centro de carga QOD6, 100 amp, 4 polos, Clase 1130, Nema tipo 1, Mca. Square'd | Pza | 1 | 688.8 | 861 | 861 | 867.888 | 888.0698 | 915.6218 | 950.7506
BSAN.IEL.160 | Centro de carga QOD8, 100 amp, 8 polos, Clase 1130, Nema tipo 1, Mca. Square'd | Pza | 1 | 833.63 | 1042.0375 | 1042.0375 | 1050.3738 | 1074.7992 | 1108.1444 | 1150.6595
BSAN.IEL.161 | Centro de Energia Marca Byrne Modulo de contacto doble polarizado con conexión a tierra fisica y tierra aislada 15A, 127V en muebles de ejecutivos (este modulo tambien trae 2 contacto polarizado normal ,2 contactos polarizados regulados ,2 salida para Voz y 2 salidas para Datos) | Pza | 1 | 3144.81 | 3931.0125 | 3931.0125 | 3962.4606 | 4054.6035 | 4180.3959 | 4340.7812
BSAN.IEL.162 | Charola de alumino tipo escalera 200 mm clase 8A peralte 3 1/4, espaciamiento 30.48 cm ( 8" ). | Ml | 1 | 336.05 | 420.0625 | 420.0625 | 423.423 | 433.2693 | 446.7113 | 463.8498
BSAN.IEL.163 | Clavija de media vuelta 15 Amp. 125 V. Nema L5-15 Mca. Legrand Ref. 56120 | Pza | 1 | 226.43 | 283.0375 | 283.0375 | 285.3018 | 291.9362 | 300.9934 | 312.5413
BSAN.IEL.164 | Clavija de Media Vuelta 15 Amp. 125v Nema L5-15P Mca. Hubell Cat. HBL4720C (Para energía normal de Estaciones de trabajo) | Pza | 1 | 258.42 | 323.025 | 323.025 | 325.6092 | 333.1809 | 343.5177 | 356.6971
BSAN.IEL.165 | Clavija de media vuelta 20 Amp. 125 V. Nema L5-20 Mca. Legrand Ref. 56122 | Pza | 1 | 229.61 | 287.0125 | 287.0125 | 289.3086 | 296.0362 | 305.2206 | 316.9307
BSAN.IEL.166 | Clavija de media vuelta 20 Amp. 125v Nema L5-20P Mca. Hubell Cat. 2311 (Para energía regulada de estaciones de trabajo) | Pza | 1 | 383.29 | 479.1125 | 479.1125 | 482.9454 | 494.1758 | 509.5074 | 529.0552
BSAN.IEL.167 | Clavija de media vuelta 30 Amp. 125 V. Nema L5-30 Mca. Hubbell Ref. B71HD81 | Pza | 1 | 407.79 | 509.7375 | 509.7375 | 513.8154 | 525.7636 | 542.0752 | 562.8725
BSAN.IEL.168 | Clavija de media vuelta 30 Amp. 125v Nema L5-30P Mca. Hubell | Pza | 1 | 488.33 | 610.4125 | 610.4125 | 615.2958 | 629.6039 | 649.1371 | 674.0419
BSAN.IEL.169 | Codo conduit 101 mm. PGG ( 101 x 90º ) Marca Jupiter u Omega. | Pza | 1 | 1681.96 | 2102.45 | 2102.45 | 2119.2696 | 2168.551 | 2235.8294 | 2321.6094
BSAN.IEL.170 | Codo conduit 13 mm. PDG ( 13 x 90º ) Marca Jupiter u Omega. | Pza | 1 | 31.03 | 38.7875 | 38.7875 | 39.0978 | 40.007 | 41.2482 | 42.8307
BSAN.IEL.171 | Codo conduit 13 mm. PGG ( 13 x 90º ) Marca Jupiter u Omega. | Pza | 1 | 50.83 | 63.5375 | 63.5375 | 64.0458 | 65.5351 | 67.5683 | 70.1606
BSAN.IEL.172 | Codo conduit 19 mm. PDG ( 19 x 90º ) Marca Jupiter u Omega. | Pza | 1 | 43.67 | 54.5875 | 54.5875 | 55.0242 | 56.3037 | 58.0505 | 60.2777
BSAN.IEL.173 | Codo conduit 19 mm. PGG ( 19 x 90º ) Marca Jupiter u Omega. | Pza | 1 | 50.09 | 62.6125 | 62.6125 | 63.1134 | 64.581 | 66.5846 | 69.1392
BSAN.IEL.174 | Codo conduit 25 mm. PDG ( 25 x 90º ) Marca Jupiter u Omega. | Pza | 1 | 93.24 | 116.55 | 116.55 | 117.4824 | 120.2143 | 123.9439 | 128.6992
BSAN.IEL.175 | Codo conduit 25 mm. PGG ( 25 x 90º ) Marca Jupiter u Omega. | Pza | 1 | 102.12 | 127.65 | 127.65 | 128.6712 | 131.6633 | 135.7481 | 140.9562
BSAN.IEL.176 | Codo conduit 32 mm. PDG ( 32 x 90º ) Marca Jupiter u Omega. | Pza | 1 | 120.07 | 150.0875 | 150.0875 | 151.2882 | 154.8063 | 159.6091 | 165.7326
BSAN.IEL.177 | Codo conduit 32 mm. PGG ( 32 x 90º ) Marca Jupiter u Omega. | Pza | 1 | 165.43 | 206.7875 | 206.7875 | 208.4418 | 213.2889 | 219.9061 | 228.343
BSAN.IEL.178 | Codo conduit 38 mm. PDG ( 38 x 90º ) Marca Jupiter u Omega. | Pza | 1 | 136.72 | 170.9 | 170.9 | 172.2672 | 176.2731 | 181.7419 | 188.7146
BSAN.IEL.179 | Codo conduit 38 mm. PGG ( 38 x 90º ) Marca Jupiter u Omega. | Pza | 1 | 190.35 | 237.9375 | 237.9375 | 239.841 | 245.4183 | 253.0323 | 262.7401
BSAN.IEL.180 | Codo conduit 51 mm. PDG ( 51 x 90º ) Marca Jupiter u Omega. | Pza | 1 | 189.66 | 237.075 | 237.075 | 238.9716 | 244.5286 | 252.115 | 261.7877
BSAN.IEL.181 | Codo conduit 51 mm. PGG ( 51 x 90º ) Marca Jupiter u Omega. | Pza | 1 | 329.34 | 411.675 | 411.675 | 414.9684 | 424.6181 | 437.7917 | 454.588
BSAN.IEL.182 | Codo conduit 64 mm. PGG ( 64 x 90º ) Marca Jupiter u Omega. | Pza | 1 | 709.94 | 887.425 | 887.425 | 894.5244 | 915.3256 | 943.7232 | 979.9302
BSAN.IEL.183 | Codo conduit 76 mm. PGG ( 76 x 90º ) Marca Jupiter u Omega. | Pza | 1 | 873.81 | 1092.2625 | 1092.2625 | 1101.0006 | 1126.6032 | 1161.5556 | 1206.1199
BSAN.IEL.184 | Codo de cobre de 1 1/2" de diametro de radio amplio (38mm) | Pza | 1 | 195.5 | 244.375 | 244.375 | 246.33 | 252.0581 | 259.8782 | 269.8487
BSAN.IEL.185 | Codo de cobre de 1 1/4" de diametro de radio amplio (32mm) | Pza | 1 | 148.2 | 185.25 | 185.25 | 186.732 | 191.0743 | 197.0023 | 204.5605
BSAN.IEL.186 | Codo de cobre de 1 1/8" de diametro de radio amplio | Pza | 1 | 112.02 | 140.025 | 140.025 | 141.1452 | 144.4274 | 148.9082 | 154.6212
BSAN.IEL.187 | Codo de cobre de 1" de diametro de radio amplio (25mm) | Pza | 1 | 99.57 | 124.4625 | 124.4625 | 125.4582 | 128.3756 | 132.3584 | 137.4365
BSAN.IEL.188 | Codo de cobre de 1/2" de diametro de radio amplio (13mm) | Pza | 1 | 53.15 | 66.4375 | 66.4375 | 66.969 | 68.5263 | 70.6523 | 73.3629
BSAN.IEL.189 | Codo de cobre de 1/4" de diametro de radio amplio (6mm) | Pza | 1 | 55.84 | 69.8 | 69.8 | 70.3584 | 71.9945 | 74.2281 | 77.076
BSAN.IEL.190 | Codo de cobre de 2" de diametro de radio amplio (51mm) | Pza | 1 | 474.81 | 593.5125 | 593.5125 | 598.2606 | 612.1725 | 631.1649 | 655.3802
BSAN.IEL.191 | Codo de cobre de 3/4" de diametro de radio amplio (19mm) | Pza | 1 | 67.75 | 84.6875 | 84.6875 | 85.365 | 87.3501 | 90.0601 | 93.5153
BSAN.IEL.192 | Codo de cobre de 3/8" de diametro de radio amplio (10mm) | Pza | 1 | 64.14 | 80.175 | 80.175 | 80.8164 | 82.6957 | 85.2613 | 88.5324
BSAN.IEL.193 | Codo de cobre de 5/8" de diametro de radio amplio | Pza | 1 | 62.23 | 77.7875 | 77.7875 | 78.4098 | 80.2331 | 82.7223 | 85.8961
BSAN.IEL.194 | Codo de cobre de 7/8" de diametro de radio amplio | Pza | 1 | 87.12 | 108.9 | 108.9 | 109.7712 | 112.3238 | 115.8086 | 120.2517
BSAN.IEL.195 | Codo PVC pesado de 101 mm Marca Amanco | Pza | 1 | 129.37 | 161.7125 | 161.7125 | 163.0062 | 166.7967 | 171.9715 | 178.5694
BSAN.IEL.196 | Codo PVC pesado de 13 mm Marca Amanco | Pza | 1 | 16.47 | 20.5875 | 20.5875 | 20.7522 | 21.2348 | 21.8936 | 22.7335
BSAN.IEL.197 | Codo PVC pesado de 19 mm Marca Amanco | Pza | 1 | 18.65 | 23.3125 | 23.3125 | 23.499 | 24.0454 | 24.7914 | 25.7426
BSAN.IEL.198 | Codo PVC pesado de 25 mm Marca Amanco | Pza | 1 | 21.13 | 26.4125 | 26.4125 | 26.6238 | 27.2429 | 28.0881 | 29.1657
BSAN.IEL.199 | Codo PVC pesado de 32 mm Marca Amanco | Pza | 1 | 31.22 | 39.025 | 39.025 | 39.3372 | 40.2519 | 41.5007 | 43.093
BSAN.IEL.200 | Codo PVC pesado de 38 mm Marca Amanco | Pza | 1 | 31.91 | 39.8875 | 39.8875 | 40.2066 | 41.1416 | 42.418 | 44.0454
BSAN.IEL.201 | Codo PVC pesado de 51 mm Marca Amanco | Pza | 1 | 38.61 | 48.2625 | 48.2625 | 48.6486 | 49.7799 | 51.3243 | 53.2934
BSAN.IEL.202 | Codo PVC pesado de 64 mm Marca Amanco | Pza | 1 | 75.14 | 93.925 | 93.925 | 94.6764 | 96.878 | 99.8836 | 103.7157
BSAN.IEL.203 | Codo PVC pesado de 76 mm Marca Amanco | Pza | 1 | 100.33 | 125.4125 | 125.4125 | 126.4158 | 129.3555 | 133.3687 | 138.4855
BSAN.IEL.204 | Colocacion de 2 supresores de picos TVSS de 80 y 150 KVA en site, incluye; mano de obra, conexiones de equipo de gabinete a tablero, nivelacion y montaje para su ejecucion | Pza | 1 | 1174.3 | 1467.875 | 1467.875 | 1479.618 | 1514.025 | 1560.997 | 1620.8863
BSAN.IEL.205 | Colocación de termostato, proporsionado por banco, incluye materiales, mano de obra, herramienta y equipo | Pza | 1 | 353.99 | 442.4875 | 442.4875 | 446.0274 | 456.3993 | 470.5589 | 488.6124
BSAN.IEL.206 | Conector compresión cal. 8 awg, gris, burndy. | Pza | 1 | 28.03 | 35.0375 | 35.0375 | 35.3178 | 36.1391 | 37.2603 | 38.6898
BSAN.IEL.207 | Conector Conduit 101 mm. de diametro PDG Tipo Americano, Marca Anclo No. Cat. CCL-400 | Pza | 1 | 269.18 | 336.475 | 336.475 | 339.1668 | 347.0538 | 357.821 | 371.5492
BSAN.IEL.208 | Conector Conduit 13 mm. de diametro PDG Tipo Americano, Marca Anclo No. Cat. CCL-12 | Pza | 1 | 19.81 | 24.7625 | 24.7625 | 24.9606 | 25.541 | 26.3334 | 27.3437
BSAN.IEL.209 | Conector Conduit 19 mm. de diametro PDG Tipo Americano, Marca Anclo No. Cat. CCL-34 | Pza | 1 | 22.05 | 27.5625 | 27.5625 | 27.783 | 28.4291 | 29.3111 | 30.4356
BSAN.IEL.210 | Conector Conduit 25 mm. de diametro PDG Tipo Americano, Marca Anclo No. Cat. CCL-100 | Pza | 1 | 31.3 | 39.125 | 39.125 | 39.438 | 40.3551 | 41.6071 | 43.2034
BSAN.IEL.211 | Conector Conduit 32 mm. de diametro PDG Tipo Americano, Marca Anclo No. Cat. CCL-114 | Pza | 1 | 40.08 | 50.1 | 50.1 | 50.5008 | 51.6751 | 53.2783 | 55.3224
BSAN.IEL.212 | Conector Conduit 38 mm. de diametro PDG Tipo Americano, Marca Anclo No. Cat. CCL-112 | Pza | 1 | 45.54 | 56.925 | 56.925 | 57.3804 | 58.7147 | 60.5363 | 62.8589
BSAN.IEL.213 | Conector Conduit 51 mm. de diametro PDG Tipo Americano, Marca Anclo No. Cat. CCL-200 | Pza | 1 | 73.18 | 91.475 | 91.475 | 92.2068 | 94.351 | 97.2782 | 101.0104
BSAN.IEL.214 | Conector Conduit 63 mm. de diametro PDG Tipo Americano, Marca Anclo No. Cat. CCL-212 | Pza | 1 | 105.62 | 132.025 | 132.025 | 133.0812 | 136.1759 | 140.4007 | 145.7873
BSAN.IEL.215 | Conector Conduit 76 mm. de diametro PDG Tipo Americano, Marca Anclo No. Cat. CCL-300 | Pza | 1 | 128.54 | 160.675 | 160.675 | 161.9604 | 165.7266 | 170.8682 | 177.4238
BSAN.IEL.216 | Conector Curvo 101 mm. para tubo Flexible (zapa) No. Cat. FXC400 Marca Anclo | Pza | 1 | 945.01 | 1181.2625 | 1181.2625 | 1190.7126 | 1218.4014 | 1256.2018 | 1304.3973
BSAN.IEL.217 | Conector Curvo 101 mm. para tubo licuatite No. Cat. HLC400 Marca Anclo. | Pza | 1 | 914.8 | 1143.5 | 1143.5 | 1152.648 | 1179.4516 | 1216.0436 | 1262.6984
BSAN.IEL.218 | Conector Curvo 13 mm. para tubo Flexible (zapa) No. Cat. FXC12 Marca Anclo | Pza | 1 | 28.5 | 35.625 | 35.625 | 35.91 | 36.745 | 37.885 | 39.3386
BSAN.IEL.219 | Conector Curvo 13 mm. para tubo licuatite No. Cat. HLC12 Marca Anclo . | Pza | 1 | 38.03 | 47.5375 | 47.5375 | 47.9178 | 49.0321 | 50.5533 | 52.4928
BSAN.IEL.220 | Conector Curvo 19 mm. para tubo Flexible (zapa) No. Cat. FXC34 Marca Anclo | Pza | 1 | 33.54 | 41.925 | 41.925 | 42.2604 | 43.2431 | 44.5847 | 46.2953
BSAN.IEL.221 | Conector Curvo 19 mm. para tubo licuatite No. Cat. HLC34 Marca Anclo . | Pza | 1 | 48.6 | 60.75 | 60.75 | 61.236 | 62.66 | 64.604 | 67.0826
BSAN.IEL.222 | Conector Curvo 25 mm. para tubo Flexible (zapa) No. Cat. FXC100 Marca Anclo | Pza | 1 | 39.11 | 48.8875 | 48.8875 | 49.2786 | 50.4245 | 51.9889 | 53.9835
BSAN.IEL.223 | Conector Curvo 25 mm. para tubo licuatite No. Cat. HLC100 Marca Anclo . | Pza | 1 | 96.16 | 120.2 | 120.2 | 121.1616 | 123.9791 | 127.8255 | 132.7296
BSAN.IEL.224 | Conector Curvo 32 mm. para tubo Flexible (zapa) No. Cat. FXC114 Marca Anclo | Pza | 1 | 90.67 | 113.3375 | 113.3375 | 114.2442 | 116.9008 | 120.5276 | 125.1518
BSAN.IEL.225 | Conector Curvo 32 mm. para tubo licuatite No. Cat. HLC114 Marca Anclo . | Pza | 1 | 139.78 | 174.725 | 174.725 | 176.1228 | 180.2184 | 185.8096 | 192.9383
BSAN.IEL.226 | Conector Curvo 38 mm. para tubo Flexible (zapa) No. Cat. FXC112 Marca Anclo | Pza | 1 | 234.8 | 293.5 | 293.5 | 295.848 | 302.7276 | 312.1196 | 324.0944
BSAN.IEL.227 | Conector Curvo 38 mm. para tubo licuatite No. Cat. HLC112 Marca Anclo. | Pza | 1 | 185.46 | 231.825 | 231.825 | 233.6796 | 239.1136 | 246.532 | 255.9904
BSAN.IEL.228 | Conector Curvo 51 mm. para tubo Flexible (zapa) No. Cat. FXC200 Marca Anclo | Pza | 1 | 247.32 | 309.15 | 309.15 | 311.6232 | 318.8697 | 328.7625 | 341.3758
BSAN.IEL.229 | Conector Curvo 51 mm. para tubo licuatite No. Cat. HLC200 Marca Anclo. | Pza | 1 | 247.63 | 309.5375 | 309.5375 | 312.0138 | 319.2694 | 329.1746 | 341.8037
BSAN.IEL.230 | Conector Curvo 64 mm. para tubo Flexible (zapa) No. Cat. FXC212 Marca Anclo | Pza | 1 | 380.04 | 475.05 | 475.05 | 478.8504 | 489.9856 | 505.1872 | 524.5692
BSAN.IEL.231 | Conector Curvo 64 mm. para tubo licuatite No. Cat. HLC212 Marca Anclo | Pza | 1 | 610.27 | 762.8375 | 762.8375 | 768.9402 | 786.8211 | 811.2319 | 842.3557
BSAN.IEL.232 | Conector Curvo 76 mm. para tubo Flexible (zapa) No. Cat. FXC300 Marca Anclo | Pza | 1 | 394.86 | 493.575 | 493.575 | 497.5236 | 509.093 | 524.8874 | 545.0253
BSAN.IEL.233 | Conector Curvo 76 mm. para tubo licuatite No. Cat. HLC300 Marca Anclo. | Pza | 1 | 697.62 | 872.025 | 872.025 | 879.0012 | 899.4415 | 927.3463 | 962.9249
BSAN.IEL.234 | Conector derivado de CU tipo "C" Cal. 1/0 - 2/0 AWG, YC26C26, BURNDY | Pza | 1 | 154.32 | 192.9 | 192.9 | 194.4432 | 198.9648 | 205.1376 | 213.0079
BSAN.IEL.235 | Conector Myers con puesta a tierra Mod. STAG-4 (32 mm) Mca. Crouse Hinds | Pza | 1 | 322.87 | 403.5875 | 403.5875 | 406.8162 | 416.2763 | 429.1911 | 445.6575
BSAN.IEL.236 | Conector Myers con puesta a tierra Mod. STAG-6 (50 mm) Mca. Crouse-Hinds | Pza | 1 | 457.3 | 571.625 | 571.625 | 576.198 | 589.5969 | 607.8889 | 631.2112
BSAN.IEL.237 | Conector Myers con puesta a tierra Mod. STAG-8 (76 mm) Mca. Crouse Hinds | Pza | 1 | 1646.95 | 2058.6875 | 2058.6875 | 2075.157 | 2123.4126 | 2189.2906 | 2273.2851
BSAN.IEL.238 | Conector para cable 90° varilla 5/8" - 3/4" tubo (IPS) 3/8" Cal. 4 - 2/0, similar GAR6426 | Pza | 1 | 284.15 | 355.1875 | 355.1875 | 358.029 | 366.3546 | 377.7206 | 392.2122
BSAN.IEL.239 | Conector recto 10 mm. para tubo licuatite No. Cat. HLR38 Marca Anclo. | Pza | 1 | 29.73 | 37.1625 | 37.1625 | 37.4598 | 38.3309 | 39.5201 | 41.0363
BSAN.IEL.240 | Conector recto 101 mm. para tubo Flexible (zapa) No. Cat. FXR400 Marca Anclo | Pza | 1 | 428.63 | 535.7875 | 535.7875 | 540.0738 | 552.6327 | 569.7779 | 591.638
BSAN.IEL.241 | Conector recto 101 mm. para tubo licuatite No. Cat. HLR400 Marca Anclo. | Pza | 1 | 618.73 | 773.4125 | 773.4125 | 779.5998 | 797.7286 | 822.4778 | 854.033
BSAN.IEL.242 | Conector recto 13 mm. para tubo Flexible (zapa) No. Cat. FXR12 Marca Anclo | Pza | 1 | 20.74 | 25.925 | 25.925 | 26.1324 | 26.7401 | 27.5697 | 28.6274
BSAN.IEL.243 | Conector recto 13 mm. para tubo licuatite No. Cat. HLR12 Marca Anclo. | Pza | 1 | 30.22 | 37.775 | 37.775 | 38.0772 | 38.9626 | 40.1714 | 41.7127
BSAN.IEL.244 | Conector recto 19 mm. para tubo Flexible (zapa) No. Cat. FXR34 Marca Anclo | Pza | 1 | 25.54 | 31.925 | 31.925 | 32.1804 | 32.9287 | 33.9503 | 35.2529
BSAN.IEL.245 | Conector recto 19 mm. para tubo licuatite No. Cat. HLR34 Marca Anclo. | Pza | 1 | 42.76 | 53.45 | 53.45 | 53.8776 | 55.1305 | 56.8409 | 59.0216
BSAN.IEL.246 | Conector recto 25 mm. para tubo Flexible (zapa) No. Cat. FXR100 Marca Anclo | Pza | 1 | 40.5 | 50.625 | 50.625 | 51.03 | 52.2166 | 53.8366 | 55.9022
BSAN.IEL.247 | Conector recto 25 mm. para tubo licuatite No. Cat. HLR100 Marca Anclo. | Pza | 1 | 53.98 | 67.475 | 67.475 | 68.0148 | 69.5964 | 71.7556 | 74.5086
BSAN.IEL.248 | Conector recto 32 mm. para tubo Flexible (zapa) No. Cat. FXR114 Marca Anclo | Pza | 1 | 42.53 | 53.1625 | 53.1625 | 53.5878 | 54.8339 | 56.5351 | 58.7042
BSAN.IEL.249 | Conector recto 32 mm. para tubo licuatite No. Cat. HLR114 Marca Anclo. | Pza | 1 | 83.75 | 104.6875 | 104.6875 | 105.525 | 107.9789 | 111.3289 | 115.6001
BSAN.IEL.250 | Conector recto 38 mm. para tubo Flexible (zapa) No. Cat. FXR112 Marca Anclo | Pza | 1 | 51.31 | 64.1375 | 64.1375 | 64.6506 | 66.154 | 68.2064 | 70.8232
BSAN.IEL.251 | Conector recto 38 mm. para tubo licuatite No. Cat. HLR112 Marca Anclo. | Pza | 1 | 101.95 | 127.4375 | 127.4375 | 128.457 | 131.4441 | 135.5221 | 140.7216
BSAN.IEL.252 | Conector recto 51 mm. para tubo Flexible (zapa) No. Cat. FXR200 Marca Anclo | Pza | 1 | 61.82 | 77.275 | 77.275 | 77.8932 | 79.7045 | 82.1773 | 85.3301
BSAN.IEL.253 | Conector recto 51 mm. para tubo licuatite No. Cat. HLR200 Marca Anclo. | Pza | 1 | 135.03 | 168.7875 | 168.7875 | 170.1378 | 174.0942 | 179.4954 | 186.3819
BSAN.IEL.254 | Conector recto 64 mm. para tubo Flexible (zapa) No. Cat. FXR212 Marca Anclo | Pza | 1 | 158.27 | 197.8375 | 197.8375 | 199.4202 | 204.0575 | 210.3883 | 218.4601
BSAN.IEL.255 | Conector recto 64 mm. para tubo licuatite No. Cat. HLR212 Marca Anclo. | Pza | 1 | 324.47 | 405.5875 | 405.5875 | 408.8322 | 418.3392 | 431.318 | 447.8659
BSAN.IEL.256 | Conector recto 76 mm. para tubo Flexible (zapa) No. Cat. FXR300 Marca Anclo | Pza | 1 | 217.43 | 271.7875 | 271.7875 | 273.9618 | 280.3325 | 289.0297 | 300.1186
BSAN.IEL.257 | Conector recto 76 mm. para tubo licuatite No. Cat. HLR300 Marca Anclo. | Pza | 1 | 497.15 | 621.4375 | 621.4375 | 626.409 | 640.9755 | 660.8615 | 686.2161
BSAN.IEL.258 | Conector uso rudo 13 mm. Cat. CUR12 Marca Anclo. | Pza | 1 | 15.36 | 19.2 | 19.2 | 19.3536 | 19.8036 | 20.418 | 21.2014
BSAN.IEL.259 | Conector uso rudo 19 mm. Cat. CUR34 Marca Anclo. | Pza | 1 | 20.66 | 25.825 | 25.825 | 26.0316 | 26.6369 | 27.4633 | 28.517
BSAN.IEL.260 | Conector uso rudo 25 mm. Cat. CUR100 Marca Anclo. | Pza | 1 | 27.41 | 34.2625 | 34.2625 | 34.5366 | 35.3397 | 36.4361 | 37.834
BSAN.IEL.261 | Conector uso rudo 32 mm. Cat. CUR114 Marca Anclo. | Pza | 1 | 43.81 | 54.7625 | 54.7625 | 55.2006 | 56.4842 | 58.2366 | 60.4709
BSAN.IEL.262 | Conector uso rudo 38 mm. Cat. CUR112 Marca Anclo. | Pza | 1 | 53.67 | 67.0875 | 67.0875 | 67.6242 | 69.1967 | 71.3435 | 74.0807
BSAN.IEL.263 | Conector uso rudo 51 mm. Cat. CUR200 Marca Anclo. | Pza | 1 | 76.06 | 95.075 | 95.075 | 95.8356 | 98.0642 | 101.1066 | 104.9856
BSAN.IEL.264 | Conexión de Reloj Checador | Pza | 1 | 73.29 | 91.6125 | 91.6125 | 92.3454 | 94.4928 | 97.4244 | 101.1622
BSAN.IEL.265 | Conexión de Reloj Digital en area de cajas | Pza | 1 | 73.29 | 91.6125 | 91.6125 | 92.3454 | 94.4928 | 97.4244 | 101.1622
BSAN.IEL.266 | Conexión y Alambrado de caja y fuente de poder para sistema de Esclusa para puerta interior del Banco. | Pza | 1 | 586.32 | 732.9 | 732.9 | 738.7632 | 755.9424 | 779.3952 | 809.2975
BSAN.IEL.267 | Conexión y Alambrado de fuente de poder, Lectora, botón pulsador y Contra Eletrica proporcionados por el banco. | Pza | 1 | 586.32 | 732.9 | 732.9 | 738.7632 | 755.9424 | 779.3952 | 809.2975
BSAN.IEL.268 | Conexión y alambrado del Sistema de Interphone marca Aiphone con 2 frentes modelo IE-NC, 2 teléfonos de 1 botón modelo IE-IAD y fuente de poder modelo PSR-12 proporcionados por el Banco. | jgo | 1 | 1172.63 | 1465.7875 | 1465.7875 | 1477.5138 | 1511.8719 | 1558.7771 | 1618.5812
BSAN.IEL.269 | Contacto de media vuelta 30 Amp. 125v Nema L5-30R Mca. Hubell | Pza | 1 | 420.69 | 525.8625 | 525.8625 | 530.0694 | 542.3956 | 559.2232 | 580.6784
BSAN.IEL.270 | Contacto de media vuelta mca. Hubbell Ref. B71HD80 de 30 amp. 125 V. nema L5-30 ( para energía normal). | Pza | 1 | 533.51 | 666.8875 | 666.8875 | 672.2226 | 687.8544 | 709.1948 | 736.4039
BSAN.IEL.271 | Contacto de media vuelta mca. Legrand Ref. 56150 de 15 amp. 125 V. nema L5-15 ( para energía normal de estaciones de trabajo). | Pza | 1 | 328.99 | 411.2375 | 411.2375 | 414.5274 | 424.1668 | 437.3264 | 454.1049
BSAN.IEL.272 | Contacto de media vuelta mca. Legrand Ref. 56152 de 20 amp. 125 V. nema L5-20 ( para energía normal de estaciones de trabajo). | Pza | 1 | 328.99 | 411.2375 | 411.2375 | 414.5274 | 424.1668 | 437.3264 | 454.1049
BSAN.IEL.273 | Contacto dúplex Polarizado con conexión a Tierra Física Cat. HBL5662W Color Blanco de 20 Amp. Incluye tapa color blanco Marca Hubbell. (Para cafetera a 220, configuración NEMA 6-20R, 20A, 250V). | Pza | 1 | 270.87 | 338.5875 | 338.5875 | 341.2962 | 349.2327 | 360.0675 | 373.8819
BSAN.IEL.274 | Contacto dúplex Polarizado de Falla a Tierra Cat. GF5262W Color Blanco de 15 Amp. Incluye tapa color blanco Marca Hubbell. | Pza | 1 | 490.24 | 612.8 | 612.8 | 617.7024 | 632.0664 | 651.676 | 676.6783
BSAN.IEL.275 | Contacto dúplex Polarizado Tipo Americano Hubbell Cat. CR15WHI Blanco 15 Amp. (Para contactos de energía normal) Incluye tapa color blanco (Wall plates) Cat. P8W Mca. Hubbell | Pza | 1 | 139.15 | 173.9375 | 173.9375 | 175.329 | 179.4061 | 184.9721 | 192.0687
BSAN.IEL.276 | Contacto dúplex Polarizado Tipo Americano Hubbell Cat. IG5262 Naranja. de 15Amp. 125V. Tierra Aislada (para contactos de energía regulada). Incluye tapa color naranja (wall plates) Cat. IGP8 Mca. Hubbell. | Pza | 1 | 467.18 | 583.975 | 583.975 | 588.6468 | 602.3352 | 621.0224 | 644.8486
BSAN.IEL.277 | Contactor Magnetico para Alumbrado Clase 8903 Tipo SPG-1 60A Voltaje de bobina 220. Mca. Square-D | Pza | 1 | 7617.3 | 9521.625 | 9521.625 | 9597.798 | 9820.9849 | 10125.6769 | 10514.1592
BSAN.IEL.278 | Contactor Magnetico para Alumbrado Clase 8903 Tipo SPG-2 60A Voltaje de bobina 220. Mca. Square-D | Pza | 1 | 11582.6 | 14478.25 | 14478.25 | 14594.076 | 14933.4462 | 15396.7502 | 15987.4628
BSAN.IEL.279 | Contactor Magnetico para Alumbrado Clase 8903 Tipo SPG-3 60A Voltaje de bobina 220. Mca. Square-D | Pza | 1 | 5980.54 | 7475.675 | 7475.675 | 7535.4804 | 7710.7102 | 7949.9318 | 8254.9394
BSAN.IEL.280 | Contratuerca No. Cat. CT100 Conduit 25 mm. de diametro PGG Marca Anclo. | Pza | 1 | 18.32 | 22.9 | 22.9 | 23.0832 | 23.62 | 24.3528 | 25.2871
BSAN.IEL.281 | Contratuerca No. Cat. CT112 Conduit 38 mm. de diametro PGG Marca Anclo. | Pza | 1 | 25.98 | 32.475 | 32.475 | 32.7348 | 33.496 | 34.5352 | 35.8602
BSAN.IEL.282 | Contratuerca No. Cat. CT114 Conduit 32 mm. de diametro PGG Marca Anclo. | Pza | 1 | 22.22 | 27.775 | 27.775 | 27.9972 | 28.6482 | 29.537 | 30.6703
BSAN.IEL.283 | Contratuerca No. Cat. CT12 Conduit 13 mm. de diametro PGG Marca Anclo. | Pza | 1 | 13.56 | 16.95 | 16.95 | 17.0856 | 17.4829 | 18.0253 | 18.7169
BSAN.IEL.284 | Contratuerca No. Cat. CT200 Conduit 51 mm. de diametro PGG Marca Anclo. | Pza | 1 | 32.62 | 40.775 | 40.775 | 41.1012 | 42.057 | 43.3618 | 45.0254
BSAN.IEL.285 | Contratuerca No. Cat. CT212 Conduit 64 mm. de diametro PGG Marca Anclo. | Pza | 1 | 43.51 | 54.3875 | 54.3875 | 54.8226 | 56.0974 | 57.8378 | 60.0569
BSAN.IEL.286 | Contratuerca No. Cat. CT300 Conduit 76 mm. de diametro PGG Marca Anclo. | Pza | 1 | 54.9 | 68.625 | 68.625 | 69.174 | 70.7826 | 72.9786 | 75.7785
BSAN.IEL.287 | Contratuerca No. Cat. CT34 Conduit 19 mm. de diametro PGG Marca Anclo. | Pza | 1 | 15.49 | 19.3625 | 19.3625 | 19.5174 | 19.9713 | 20.5909 | 21.3808
BSAN.IEL.288 | Contratuerca No. Cat. CT400 Conduit 101 mm. de diametro PGG Marca Anclo. | Pza | 1 | 87.92 | 109.9 | 109.9 | 110.7792 | 113.3553 | 116.8721 | 121.356
BSAN.IEL.289 | Cople conduit 101 mm. de diametro PGG Marca Jupiter u Omega. | Pza | 1 | 482.64 | 603.3 | 603.3 | 608.1264 | 622.2678 | 641.5734 | 666.188
BSAN.IEL.290 | Cople conduit 13 mm. de diametro PDG Tipo Americano, Marca Anclo No. Cat. CPD-12 | Pza | 1 | 16.72 | 20.9 | 20.9 | 21.0672 | 21.5571 | 22.2259 | 23.0786
BSAN.IEL.291 | Cople conduit 13 mm. de diametro PGG Marca Jupiter u Omega. | Pza | 1 | 22.9 | 28.625 | 28.625 | 28.854 | 29.525 | 30.441 | 31.6089
BSAN.IEL.292 | Cople conduit 19 mm. de diametro PDG Tipo Americano, Marca Anclo No. Cat. CPD-34 | Pza | 1 | 21.12 | 26.4 | 26.4 | 26.6112 | 27.23 | 28.0748 | 29.1519
BSAN.IEL.293 | Cople conduit 19 mm. de diametro PGG Marca Jupiter u Omega. | Pza | 1 | 26.95 | 33.6875 | 33.6875 | 33.957 | 34.7466 | 35.8246 | 37.1991
BSAN.IEL.294 | Cople conduit 25 mm. de diametro PDG Tipo Americano, Marca Anclo No. Cat. CPD 100 | Pza | 1 | 26.49 | 33.1125 | 33.1125 | 33.3774 | 34.1536 | 35.2132 | 36.5641
BSAN.IEL.295 | Cople conduit 25 mm. de diametro PGG Marca Jupiter u Omega. | Pza | 1 | 36.88 | 46.1 | 46.1 | 46.4688 | 47.5494 | 49.0246 | 50.9055
BSAN.IEL.296 | Cople conduit 32 mm. de diametro PDG Tipo Americano, Marca Anclo No. Cat. CPD 114 | Pza | 1 | 41.46 | 51.825 | 51.825 | 52.2396 | 53.4544 | 55.1128 | 57.2272
BSAN.IEL.297 | Cople conduit 32 mm. de diametro PGG Marca Jupiter u Omega. | Pza | 1 | 57.27 | 71.5875 | 71.5875 | 72.1602 | 73.8382 | 76.129 | 79.0498
BSAN.IEL.298 | Cople conduit 38 mm. de diametro PDG Tipo Americano, Marca Anclo No. Cat. CPD-112 | Pza | 1 | 50.96 | 63.7 | 63.7 | 64.2096 | 65.7027 | 67.7411 | 70.3401
BSAN.IEL.299 | Cople conduit 38 mm. de diametro PGG Marca Jupiter u Omega. | Pza | 1 | 64.71 | 80.8875 | 80.8875 | 81.5346 | 83.4306 | 86.019 | 89.3192
BSAN.IEL.300 | Cople conduit 51 mm. de diametro PDG Tipo Americano, Marca Anclo No. Cat. CPD 200 | Pza | 1 | 61.63 | 77.0375 | 77.0375 | 77.6538 | 79.4596 | 81.9248 | 85.0679
BSAN.IEL.301 | Cople conduit 51 mm. de diametro PGG Marca Jupiter u Omega. | Pza | 1 | 75.7 | 94.625 | 94.625 | 95.382 | 97.6 | 100.628 | 104.4887
BSAN.IEL.302 | Cople conduit 64 mm. de diametro PGG Marca Jupiter u Omega. | Pza | 1 | 150.38 | 187.975 | 187.975 | 189.4788 | 193.8849 | 199.9001 | 207.5695
BSAN.IEL.303 | Cople conduit 76 mm. de diametro PGG Marca Jupiter u Omega. | Pza | 1 | 210.39 | 262.9875 | 262.9875 | 265.0914 | 271.2558 | 279.6714 | 290.4013
BSAN.IEL.304 | Cople de 2" p/base de medición. | Pza | 1 | 141.07 | 176.3375 | 176.3375 | 177.7482 | 181.8816 | 187.5244 | 194.7189
BSAN.IEL.305 | Cople PVC pesado de 101 mm de diametro Marca Duralón | Pza | 1 | 106.62 | 133.275 | 133.275 | 134.3412 | 137.4652 | 141.73 | 147.1676
BSAN.IEL.306 | Cople PVC pesado de 13 mm de diametro Marca Duralón | Pza | 1 | 14.44 | 18.05 | 18.05 | 18.1944 | 18.6175 | 19.1951 | 19.9315
BSAN.IEL.307 | Cople PVC pesado de 19 mm de diametro Marca Duralón | Pza | 1 | 17.41 | 21.7625 | 21.7625 | 21.9366 | 22.4467 | 23.1431 | 24.031
BSAN.IEL.308 | Cople PVC pesado de 25 mm de diametro Marca Duralón | Pza | 1 | 20.14 | 25.175 | 25.175 | 25.3764 | 25.9665 | 26.7721 | 27.7992
BSAN.IEL.309 | Cople PVC pesado de 32 mm de diametro Marca Duralón | Pza | 1 | 23.45 | 29.3125 | 29.3125 | 29.547 | 30.2341 | 31.1721 | 32.368
BSAN.IEL.310 | Cople PVC pesado de 38 mm de diametro Marca Duralón | Pza | 1 | 28.89 | 36.1125 | 36.1125 | 36.4014 | 37.2479 | 38.4035 | 39.8769
BSAN.IEL.311 | Cople PVC pesado de 51 mm de diametro Marca Duralón | Pza | 1 | 39.46 | 49.325 | 49.325 | 49.7196 | 50.8758 | 52.4542 | 54.4666
BSAN.IEL.312 | Cople PVC pesado de 64 mm de diametro Marca Duralón | Pza | 1 | 53.75 | 67.1875 | 67.1875 | 67.725 | 69.2999 | 71.4499 | 74.1911
BSAN.IEL.313 | Cople PVC pesado de 76 mm de diametro Marca Duralón | Pza | 1 | 85.79 | 107.2375 | 107.2375 | 108.0954 | 110.609 | 114.0406 | 118.4159
BSAN.IEL.314 | Corredera lamina galv. 0.6 mts. | Pza | 1 | 133.44 | 166.8 | 166.8 | 168.1344 | 172.0442 | 177.3818 | 184.1872
BSAN.IEL.315 | CRN44200M HIMEL Gabinete vacío de 400X400X200 mm NSYCRN44200 | Pza | 1 | 1999.66 | 2499.575 | 2499.575 | 2519.5716 | 2578.1616 | 2658.148 | 2760.1307
BSAN.IEL.316 | Cruceta PR200 para transición aérea subterránea. | Pza | 1 | 1153.4 | 1441.75 | 1441.75 | 1453.284 | 1487.0786 | 1533.2146 | 1592.038
BSAN.IEL.317 | Curva horizontal radial 90ª perfil Z peralte 3 1/4. | Pza | 1 | 464.16 | 580.2 | 580.2 | 584.8416 | 598.4415 | 617.0079 | 640.68
BSAN.IEL.318 | Curva vertical exterior radial 90ª perfil Z peralte 3 1/4. | Pza | 1 | 464.16 | 580.2 | 580.2 | 584.8416 | 598.4415 | 617.0079 | 640.68
BSAN.IEL.319 | Derivacion en "T" para Ducto Legrand (100 x 34 y 100 x 50) DLP PVC Ref 30925 | Pza | 1 | 193.28 | 241.6 | 241.6 | 243.5328 | 249.1959 | 256.9271 | 266.7844
BSAN.IEL.320 | Detector ultrasónico de presencia, mod. W500-A, con fuente de poder Power Pack B120E-P Bticino. | Pza | 1 | 2141.33 | 2676.6625 | 2676.6625 | 2698.0758 | 2760.8168 | 2846.47 | 2955.6778
BSAN.IEL.321 | Driver programable PHILIS TCI XXW para tazas para 75-90w. Incluye programación esto para tarjetas de led en muro de tazas. | Pza | 1 | 1097.3 | 1371.625 | 1371.625 | 1382.598 | 1414.7489 | 1458.6409 | 1514.6032
BSAN.IEL.322 | Ducto Legrand 100 x 34 DLP Color Blanco Ref 30850 (Material PVC auto-extinguible en tramos de 2.00 m.) 1 vía. | Ml | 1 | 241.79 | 302.2375 | 302.2375 | 304.6554 | 311.7398 | 321.4114 | 333.7427
BSAN.IEL.323 | Ducto Legrand 100 x 50 DLP Color Blanco Ref 30038 (Material PVC auto-extinguible en tramos de 2.00 m.) 1 vía | Ml | 1 | 294.96 | 368.7 | 368.7 | 371.6496 | 380.2919 | 392.0903 | 407.1333
BSAN.IEL.324 | Ducto Legrand 75 x 65 DLP Color Blanco Ref 30035 (Material PVC auto-extinguible en tramos de 2.00 m.) 1 vía. | Ml | 1 | 248.5 | 310.625 | 310.625 | 313.11 | 320.391 | 330.3311 | 343.0045
BSAN.IEL.325 | Escalerilla Mca. Cablofil charola de acero electrogalvanizada de 54 x 100 mm. Cat. CBL CF54/100EZ | Ml | 1 | 362.08 | 452.6 | 452.6 | 456.2208 | 466.8297 | 481.3129 | 499.779
BSAN.IEL.326 | Escalerilla Mca. Cablofil charola de acero electrogalvanizada de 54 x 150 mm. Cat. CBL CF54/150EZ | Ml | 1 | 414.88 | 518.6 | 518.6 | 522.7488 | 534.9048 | 551.5 | 572.6589
BSAN.IEL.327 | Escalerilla Mca. Cablofil charola de acero electrogalvanizada de 54 x 300 mm. Cat. CBL CF54/100EZ | Ml | 1 | 378.73 | 473.4125 | 473.4125 | 477.1998 | 488.2966 | 503.4458 | 522.761
BSAN.IEL.328 | Escalerilla Mca. Cablofil charola de acero electrogalvanizada de 54 x 50 mm. Cat. CBL CF54/050EZ | Ml | 1 | 207.76 | 259.7 | 259.7 | 261.7776 | 267.865 | 276.1754 | 286.7711
BSAN.IEL.329 | Esquinero exterior para canaleta de aluminio INKA 100, Mca. Thorsman | Pza | 1 | 470.06 | 587.575 | 587.575 | 592.2756 | 606.0484 | 624.8508 | 648.8238
BSAN.IEL.330 | Esquinero Exterior Variable para Ducto Legrand (100 x 34 y 100 x 50) DLP PVC Ref 30922 | Pza | 1 | 173.56 | 216.95 | 216.95 | 218.6856 | 223.7709 | 230.7133 | 239.5649
BSAN.IEL.331 | Esquinero Exterior Variable para Ducto Legrand (75 x 65) DLP PVC Ref 30312 | Pza | 1 | 170.36 | 212.95 | 212.95 | 214.6536 | 219.6451 | 226.4595 | 235.1479
BSAN.IEL.332 | Esquinero Interior Variable para Ducto Legrand (100 x 34 y 100 x 50) DLP PVC Ref 30919 | Pza | 1 | 156.12 | 195.15 | 195.15 | 196.7112 | 201.2855 | 207.5303 | 215.4924
BSAN.IEL.333 | Esquinero Interior Variable para Ducto Legrand (75 x 65) DLP PVC Ref 30311 | Pza | 1 | 147.33 | 184.1625 | 184.1625 | 185.6358 | 189.9526 | 195.8458 | 203.3596
BSAN.IEL.334 | Esquinero Plano Variable para Ducto Legrand (100 x 34 y 100 x 50) DLP PVC Ref 30916 | Pza | 1 | 303.18 | 378.975 | 378.975 | 382.0068 | 390.89 | 403.0172 | 418.4794
BSAN.IEL.335 | Esquinero Plano Variable para Ducto Legrand (75 x 65) DLP PVC Ref 30313 | Pza | 1 | 170.36 | 212.95 | 212.95 | 214.6536 | 219.6451 | 226.4595 | 235.1479
BSAN.IEL.336 | Fabricación de Curva Horizontal 90 grados de Escalerilla Mca. Cablofil charola de acero electrogalvanizada de 54 x 100 mm. Cat. CBL CF54/100EZ. Nota: El precio corresponde exclusivamente a la fabricación y accesorios menores para la elaboración de la misma, ya que el desarrollo de la misma, se cubicará como unidad "ml" | Pza | 1 | 169.7 | 212.125 | 212.125 | 213.822 | 218.7942 | 225.5822 | 234.2369
BSAN.IEL.337 | Fabricación de Curva Horizontal 90 grados de Escalerilla Mca. Cablofil charola de acero electrogalvanizada de 54 x 150 mm. Cat. CBL CF54/150EZ. Nota: El precio corresponde exclusivamente a la fabricación y accesorios menores para la elaboración de la misma, ya que el desarrollo de la misma, se cubicará como unidad "ml" | Pza | 1 | 156.55 | 195.6875 | 195.6875 | 197.253 | 201.8399 | 208.1019 | 216.086
BSAN.IEL.338 | Fabricación de Curva Horizontal 90 grados de Escalerilla Mca. Cablofil charola de acero electrogalvanizada de 54 x 300 mm. Cat. CBL CF54/100EZ. Nota: El precio corresponde exclusivamente a la fabricación y accesorios menores para la elaboración de la misma, ya que el desarrollo de la misma, se cubicará como unidad "ml" | Pza | 1 | 227.32 | 284.15 | 284.15 | 286.4232 | 293.0837 | 302.1765 | 313.7698
BSAN.IEL.339 | Fabricación de Curva Horizontal 90 grados de Escalerilla Mca. Cablofil charola de acero electrogalvanizada de 54 x 50 mm. Cat. CBL CF54/050EZ. Nota: El precio corresponde exclusivamente a la fabricación y accesorios menores para la elaboración de la misma, ya que el desarrollo de la misma, se cubicará como unidad "ml" | Pza | 1 | 144.58 | 180.725 | 180.725 | 182.1708 | 186.407 | 192.1902 | 199.5638
BSAN.IEL.340 | Fabricación de Curva Vertical 90 grados de Escalerilla Mca. Cablofil charola de acero electrogalvanizada de 54 x 100 mm. Cat. CBL CF54/100EZ. Nota: El precio corresponde exclusivamente a la fabricación, ya que el desarrollo de la misma, se cubicará como unidad "ml" | Pza | 1 | 53.24 | 66.55 | 66.55 | 67.0824 | 68.6423 | 70.7719 | 73.4872
BSAN.IEL.341 | Fabricación de Curva Vertical 90 grados de Escalerilla Mca. Cablofil charola de acero electrogalvanizada de 54 x 150 mm. Cat. CBL CF54/150EZ. Nota: El precio corresponde exclusivamente a la fabricación, ya que el desarrollo de la misma, se cubicará como unidad "ml" | Pza | 1 | 58.63 | 73.2875 | 73.2875 | 73.8738 | 75.5917 | 77.9369 | 80.927
BSAN.IEL.342 | Fabricación de Curva Vertical 90 grados de Escalerilla Mca. Cablofil charola de acero electrogalvanizada de 54 x 50 mm. Cat. CBL CF54/050EZ. Nota: El precio corresponde exclusivamente a la fabricación, ya que el desarrollo de la misma, se cubicará como unidad "ml" | Pza | 1 | 48.9 | 61.125 | 61.125 | 61.614 | 63.0468 | 65.0028 | 67.4967
BSAN.IEL.343 | Fabricación de Curva Vertical 90 grados de Escalerilla Mca. Cablofil charola de acero electrogalvanizada de 54 x 500 mm. Cat. CBL CF54/500EZ. Nota: El precio corresponde exclusivamente a la fabricación, ya que el desarrollo de la misma, se cubicará como unidad "ml" | Pza | 1 | 200.59 | 250.7375 | 250.7375 | 252.7434 | 258.6207 | 266.6443 | 276.8744
BSAN.IEL.344 | Fabricación de TEE Horizontal de Escalerilla Mca. Cablofil charola de acero electrogalvanizada de 54 x 150 mm. Cat. CBL CF54/150EZ. Nota: El precio corresponde exclusivamente a la fabricación y accesorios menores para la elaboración de la misma, ya que el desarrollo de la misma | Pza | 1 | 73.29 | 91.6125 | 91.6125 | 92.3454 | 94.4928 | 97.4244 | 101.1622
BSAN.IEL.345 | Fotocelda sensor de luz marca tork de 110v. | Pza | 1 | 373.19 | 466.4875 | 466.4875 | 470.2194 | 481.1539 | 496.0815 | 515.1142
BSAN.IEL.346 | Gabiente para interruptor Principal H150SMX MCA. Square'd. | Pza | 1 | 1716.15 | 2145.1875 | 2145.1875 | 2162.349 | 2212.6322 | 2281.2782 | 2368.8018
BSAN.IEL.347 | Gabiente para interruptor Principal J250SMX MCA. Square'd. | Pza | 1 | 3767.91 | 4709.8875 | 4709.8875 | 4747.5666 | 4857.9664 | 5008.6828 | 5200.8462
BSAN.IEL.348 | Gabinete P/ITM Q02100BNBR tipo nema 3 SQUARE"D, incluye suministro e instalación en estructura a base de PTR de 2x2, varilla roscada de 1/4, rondana PLA de 1/4, tuerca , equipo mano de obra y herramienta. | Pza | 1 | 1993.11 | 2491.3875 | 2491.3875 | 2511.3186 | 2569.7167 | 2649.4411 | 2751.0897
BSAN.IEL.349 | Gabinete P/ITM Q03100BNBR tipo nema 3 SQUARE"D en azotea para equipos de aire acondicionado incluye suministro e instalación en estructura a base de PTR de 2x2, varilla roscada de 1/4,rondana PLA de 1/4, tuerca, equipo mano de obra y herramienta. | Pza | 1 | 3683.94 | 4604.925 | 4604.925 | 4641.7644 | 4749.7038 | 4897.0614 | 5084.9424
BSAN.IEL.350 | GABINETE KAL 125 A, INCLUYE: SUMINISTRO E INSTALACIÓN, PRUEBAS, LIMPIEZA DEL ÁREA DE TRABAJO Y RETIRO DE LOS MATERIALES SOBRANTES FUERA DE OBRA, ASÍ COMO LAS MANIOBRAS NECESARIAS PARA SU CORRECTA TERMINACIÓN. | Pza | 1 | 1805.58 | 2256.975 | 2256.975 | 2275.0308 | 2327.9343 | 2400.1575 | 2492.2421
BSAN.IEL.351 | Gabinete para Interruptor termomagnetico NEMA TIPO 3R No. de catálogo QO2100BNRB a prueba de lluvia Marca square´d, 240v c.a. | Pza | 1 | 2772.2 | 3465.25 | 3465.25 | 3492.972 | 3574.1975 | 3685.0855 | 3826.4677
BSAN.IEL.352 | Gabinete para interruptor tipo power pack, (en este caso lo utilizan para interruptor tipo QOB), para intemperie modelo J250R | Pza | 1 | 435.22 | 544.025 | 544.025 | 548.3772 | 561.1291 | 578.5379 | 600.7342
BSAN.IEL.353 | GK6426 BURNDY CONECTOR 3 CABLES 4 AWG - 2/0 AWG 264368 | Pza | 1 | 680.37 | 850.4625 | 850.4625 | 857.2662 | 877.201 | 904.4158 | 939.1147
BSAN.IEL.354 | Identificacion de canalizaciones a base de pintura vinilica mate con franjas de 5 cm de alto con colores para canalizacion de alumbrado, contactros normales y regulados, alarmas, cctv, voz datos, contra incendio y control de acceso. (amarillo, verde hoja, naranja, azul marino, café,blanco, violeta, rojo y verde pistache) | Pza | 1 | 20.59 | 25.7375 | 25.7375 | 25.9434 | 26.5467 | 27.3703 | 28.4204
BSAN.IEL.355 | Indicador de falla monofásico para 200a, 23kv marca BLACBURN. | Pza | 1 | 3911.46 | 4889.325 | 4889.325 | 4928.4396 | 5043.0454 | 5199.5038 | 5398.9882
BSAN.IEL.356 | Instalacion de Contacto dúplex Polarizado intemperie Tipo Americano Hubbell Blanco 15 Amp. (Para contactos de energía normal ) Incluye tapa a intemperie color blanco (Wall plates) Cat. P8W Mca. Hubbell | Pza | 1 | 46.91 | 58.6375 | 58.6375 | 59.1066 | 60.4811 | 62.3575 | 64.7499
BSAN.IEL.357 | Intensificador GAP para tierras físicas. NOTA: PARA PODER SER COBRADO ESTE TRABAJO, SERA RESPONSABILIDAD DE LA SUPERVISIÓN QUE ESTE CONCEPTO ESTE PERFECTAMENTE INTEGRADO Y DETALLADO, TANTO EN MATERIALES (MARCAS MODELOS) COMO EN SUS PROCESOS DE EJECUCIÓN, REDACCION, DEFINICION DE LA UNIDAD Y VOLUMEN EJECUTADO. | Pza | 1 | 1697.91 | 2122.3875 | 2122.3875 | 2139.3666 | 2189.1154 | 2257.0318 | 2343.6252
BSAN.IEL.358 | Interfon mod. Intec 1 a1 audio mca. Tools depot incluye suministro e instalación, así como fuente de poder instalada. | Pza | 1 | 2309.85 | 2887.3125 | 2887.3125 | 2910.411 | 2978.0896 | 3070.4836 | 3188.286
BSAN.IEL.359 | Interruptor de Seguridad 2P-30A Clase 3130 NEMA TIPO 1 No. de catálogo D221N(Servicio Ligero) Marca square´d, 240v c.a. con postafusibles. | Pza | 1 | 1521.93 | 1902.4125 | 1902.4125 | 1917.6318 | 1962.2243 | 2023.1015 | 2100.72
BSAN.IEL.360 | Interruptor de Seguridad 2P-30A Clase 3130 NEMA TIPO 3R No. de catálogo D221NRB(Servicio Ligero) a prueba de lluvia Marca square´d, 240v c.a. con postafusibles. | Pza | 1 | 1858.03 | 2322.5375 | 2322.5375 | 2341.1178 | 2395.5581 | 2469.8793 | 2564.6388
BSAN.IEL.361 | Interruptor de Seguridad 2P-30A Clase 3130 No. de Catálogo L221 Nema 1, Marca Square´d, 240v c.a. con postafusibles.( Linea domestica) | Pza | 1 | 350.88 | 438.6 | 438.6 | 442.1088 | 452.3896 | 466.4248 | 484.3197
BSAN.IEL.362 | Interruptor de Seguridad 2P-60A Clase 3130 NEMA TIPO 1 No. de catálogo D222N(Servicio Ligero) Marca square´d, 240v c.a. con postafusibles. | Pza | 1 | 3098.94 | 3873.675 | 3873.675 | 3904.6644 | 3995.4633 | 4119.4209 | 4277.4669
BSAN.IEL.363 | Interruptor de Seguridad 2P-60A Clase 3130 NEMA TIPO 3R No. de catálogo D222NRB(Servicio Ligero) a prueba de lluvia, Marca square´d, 240v c.a. con postafusibles. | Pza | 1 | 4374.55 | 5468.1875 | 5468.1875 | 5511.933 | 5640.1073 | 5815.0893 | 6038.1914
BSAN.IEL.364 | Interruptor de Seguridad 3P-100A Clase 3130 NEMA TIPO 1 No. de catálogo D323N(Servicio Ligero) Marca square´d, 240v c.a. con postafusibles. | Pza | 1 | 4879.58 | 6099.475 | 6099.475 | 6148.2708 | 6291.2425 | 6486.4257 | 6735.2843
BSAN.IEL.365 | Interruptor de Seguridad 3P-100A Clase 3130 NEMA TIPO 3R No. de catálogo D323NRB(Servicio Ligero) a prueba de lluvia. Mca. SQ-D | Pza | 1 | 10485.67 | 13107.0875 | 13107.0875 | 13211.9442 | 13519.1743 | 13938.6011 | 14473.3703
BSAN.IEL.366 | Interruptor de Seguridad 3P-100A Clase 3140 NEMA 1 No. de Catálogo 82343(Doble tiro, sin fusible). Mca. SQ-D (DTU363) | Pza | 1 | 40050.72 | 50063.4 | 50063.4 | 50463.9072 | 51637.3933 | 53239.4221 | 55282.0088
BSAN.IEL.367 | Interruptor de Seguridad 3P-200A Clase 3130 NEMA TIPO 1 No. de catálogo D324N(Servicio Ligero) Marca square´d, 240v c.a. con postafusibles. | Pza | 1 | 11376.55 | 14220.6875 | 14220.6875 | 14334.453 | 14667.7859 | 15122.8479 | 15703.052
BSAN.IEL.368 | Interruptor de Seguridad 3P-200A Clase 3130 NEMA TIPO 3R No. de catálogo D324NRB(Servicio Ligero). Mca. SQ-D | Pza | 1 | 21405.12 | 26756.4 | 26756.4 | 26970.4512 | 27597.6212 | 28453.826 | 29545.4871
BSAN.IEL.369 | Interruptor de Seguridad 3P-200A Clase 3140 NEMA 1 No. de Catálogo 82344(Doble tiro, sin fusible). Mca. SQ-D | Pza | 1 | 47783.6 | 59729.5 | 59729.5 | 60207.336 | 61607.3955 | 63518.7395 | 65955.7031
BSAN.IEL.370 | Interruptor de Seguridad 3P-30A Clase 3130 NEMA TIPO 1 No. de catálogo D321N(Servicio Ligero) Marca square´d, 240v c.a. con postafusibles. | Pza | 1 | 1906.35 | 2382.9375 | 2382.9375 | 2402.001 | 2457.8571 | 2534.1111 | 2631.3349
BSAN.IEL.371 | Interruptor de Seguridad 3P-30A Clase 3130 NEMA TIPO 3R No. de catálogo D321NRB(Servicio Ligero) a prueba de lluvia, Marca square´d, 240v c.a. con postafusibles. | Pza | 1 | 2120.51 | 2650.6375 | 2650.6375 | 2671.8426 | 2733.9735 | 2818.7939 | 2926.94
BSAN.IEL.372 | Interruptor de Seguridad 3P-30A Clase 3140 NEMA 1 No. de Catálogo 92251(Doble tiro, sin fusible). Mca. SQ-D | Pza | 1 | 11175.79 | 13969.7375 | 13969.7375 | 14081.4954 | 14408.946 | 14855.9776 | 15425.9429
BSAN.IEL.373 | Interruptor de Seguridad 3P-400A Clase 3130 NEMA TIPO 1 No. de catálogo D325N(Servicio Ligero) Marca square´d, 240v c.a. con postafusibles. | Pza | 1 | 51291.36 | 64114.2 | 64114.2 | 64627.1136 | 66129.9504 | 68181.6048 | 70797.4642
BSAN.IEL.374 | Interruptor de Seguridad 3P-400A Clase 3140 NEMA 1 No. de Catálogo 92345(Doble tiro, sin fusible). Mca. SQ-D | Pza | 1 | 52017.87 | 65022.3375 | 65022.3375 | 65542.5162 | 67066.6398 | 69147.3546 | 71800.266
BSAN.IEL.375 | Interruptor de Seguridad 3P-600A Clase 3130 NEMA TIPO 1 No. de catálogo D326N(Servicio Ligero) Marca square´d, 240v c.a. con postafusibles. | Pza | 1 | 67950.76 | 84938.45 | 84938.45 | 85617.9576 | 87608.9149 | 90326.9453 | 93792.434
BSAN.IEL.376 | Interruptor de Seguridad 3P-600A Clase 3140 NEMA 1 No. de Catálogo 92346(Doble tiro, sin fusible). Mca. SQ-D | Pza | 1 | 52145.14 | 65181.425 | 65181.425 | 65702.8764 | 67230.729 | 69316.5346 | 71975.9367
BSAN.IEL.377 | Interruptor de Seguridad 3P-60A Clase 3130 NEMA TIPO 1 No. de catálogo D322N(Servicio Ligero) Marca square´d, 240v c.a. con postafusibles. | Pza | 1 | 3387.61 | 4234.5125 | 4234.5125 | 4268.3886 | 4367.6456 | 4503.15 | 4675.9181
BSAN.IEL.378 | Interruptor de Seguridad 3P-60A Clase 3130 NEMA TIPO 3R No. de catálogo D322NRB(Servicio Ligero) a prueba de lluvia. Mca. SQ-D | Pza | 1 | 5427.38 | 6784.225 | 6784.225 | 6838.4988 | 6997.521 | 7214.6162 | 7491.4126
BSAN.IEL.379 | Interruptor de Seguridad 3P-60A Clase 3140 NEMA 1 No. de Catálogo 82342(Doble tiro, sin fusible). Mca. SQ-D (DTU362) | Pza | 1 | 25822.57 | 32278.2125 | 32278.2125 | 32536.4382 | 33293.0395 | 34325.9423 | 35642.8934
BSAN.IEL.380 | Interruptor Principal EGB 3P 40Am modelo EGB34040 | Pza | 1 | 3360.87 | 4201.0875 | 4201.0875 | 4234.6962 | 4333.1697 | 4467.6045 | 4639.0089
BSAN.IEL.381 | Interruptor termo magnético HDL36150 SQUARE d c/zapata 3X150A 18KA 480VAC 250VDC HDL36150. incluye: registro de lámina galvanizada con tapa de 35x35x15 cms. | Pza | 1 | 13215.69 | 16519.6125 | 16519.6125 | 16651.7694 | 17038.9891 | 17567.6167 | 18241.6169
BSAN.IEL.382 | Interruptor Termomagnetico 3 polos 200 amperes JDL36200 | Pza | 1 | 19157.12 | 23946.4 | 23946.4 | 24137.9712 | 24699.2748 | 25465.5596 | 26442.5727
BSAN.IEL.383 | Interruptor Termomagnetico ECB14015G3 Square´d enchufable motorizado (1P-15A) | Pza | 1 | 1566.97 | 1958.7125 | 1958.7125 | 1974.3822 | 2020.2944 | 2082.9732 | 2162.8887
BSAN.IEL.384 | Interruptor Termomagnetico ECB14020G3 Square´d enchufable motorizado (1P-20A) | Pza | 1 | 1568.02 | 1960.025 | 1960.025 | 1975.7052 | 2021.6482 | 2084.369 | 2164.338
BSAN.IEL.385 | Interruptor Termomagnetico ECB14030G3 Square´d enchufable motorizado (1P-30A) | Pza | 1 | 1568.02 | 1960.025 | 1960.025 | 1975.7052 | 2021.6482 | 2084.369 | 2164.338
BSAN.IEL.386 | Interruptor Termomagnético ECB24015G3 Square´d enchufable motorizado (2P-15A) | Pza | 1 | 3519.62 | 4399.525 | 4399.525 | 4434.7212 | 4537.8461 | 4678.6309 | 4858.1315
BSAN.IEL.387 | Interruptor Termomagnético ECB24020G3 Square´d enchufable motorizado (2P-20A) | Pza | 1 | 3519.62 | 4399.525 | 4399.525 | 4434.7212 | 4537.8461 | 4678.6309 | 4858.1315
BSAN.IEL.388 | Interruptor Termomagnético ECB24030G3 Square´d enchufable motorizado (2P-30A) | Pza | 1 | 3519.62 | 4399.525 | 4399.525 | 4434.7212 | 4537.8461 | 4678.6309 | 4858.1315
BSAN.IEL.389 | Interruptor Termomagnetico EDB 34030 Square´d enchufable motorizado (3P-30A) | Pza | 1 | 2578.29 | 3222.8625 | 3222.8625 | 3248.6454 | 3324.1893 | 3427.3209 | 3558.8137
BSAN.IEL.390 | Interruptor termomagnético EDB 34040 Square´d enchufable motorizado (3P-40A) | Pza | 1 | 2688.17 | 3360.2125 | 3360.2125 | 3387.0942 | 3465.8576 | 3573.3844 | 3710.4811
BSAN.IEL.391 | Interruptor Termomagnetico EDB14015 Square´d enchufable sin motorizar (1P-15A) | Pza | 1 | 791.21 | 989.0125 | 989.0125 | 996.9246 | 1020.1071 | 1051.7555 | 1092.1072
BSAN.IEL.392 | Interruptor Termomagnetico HDA 36175 (3P-175A) Marca square´d, 600v c.a. capacidad interruptiva normal. | Pza | 1 | 19475.82 | 24344.775 | 24344.775 | 24539.5332 | 25110.1747 | 25889.2075 | 26882.4743
BSAN.IEL.393 | Interruptor Termomagnetico HDL 36150 (3P-150A) Marca square´d, 600v c.a. capacidad interruptiva normal. | Pza | 1 | 12001.82 | 15002.275 | 15002.275 | 15122.2932 | 15473.9465 | 15954.0193 | 16566.1121
BSAN.IEL.394 | Interruptor termomagnético QO130 Square'd enchufable con indicador visi trip (1P-30A) | Pza | 1 | 289.23 | 361.5375 | 361.5375 | 364.4298 | 372.9042 | 384.4734 | 399.2242
BSAN.IEL.395 | Interruptor termomagnético QO230 Square'd enchufable con indicador visi trip (2P-30A) | Pza | 1 | 642.71 | 803.3875 | 803.3875 | 809.8146 | 828.646 | 854.3544 | 887.1326
BSAN.IEL.396 | Interruptor termomagnético QO330 Square'd enchufable con indicador visi trip (3P-30A) | Pza | 1 | 1688.89 | 2111.1125 | 2111.1125 | 2128.0014 | 2177.4859 | 2245.0415 | 2331.1749
BSAN.IEL.397 | Interruptor termomagnético TIPO HDA360100, 3P-100A, MCA. SQUARE'D | Pza | 1 | 8368.49 | 10460.6125 | 10460.6125 | 10544.2974 | 10789.4942 | 11124.2338 | 11551.0267
BSAN.IEL.398 | Interruptor termomagnético TIPO HDA36040, 3P-40A, MCA. SQUARE'D. | Pza | 1 | 6696.24 | 8370.3 | 8370.3 | 8437.2624 | 8633.4622 | 8901.3118 | 9242.8201
BSAN.IEL.399 | Interruptor termomagnético TIPO HDA36060, 3P-50A, MCA. SQUARE'D | Pza | 1 | 6696.24 | 8370.3 | 8370.3 | 8437.2624 | 8633.4622 | 8901.3118 | 9242.8201
BSAN.IEL.400 | Interruptor termomagnético TIPO HDA36070, 3P-70A, MCA. SQUARE'D | Pza | 1 | 8376.66 | 10470.825 | 10470.825 | 10554.5916 | 10800.0277 | 11135.0941 | 11562.3038
BSAN.IEL.401 | Interruptor termomagnético TIPO JDA36125, 3P-125A, MCA. SQUARE'D | Pza | 1 | 7817.4 | 9771.75 | 9771.75 | 9849.924 | 10078.9738 | 10391.6698 | 10790.3572
BSAN.IEL.402 | Interruptor termomagnético TIPO JDA36150, 3P-150A, MCA. SQUARE'D | Pza | 1 | 11865.01 | 14831.2625 | 14831.2625 | 14949.9126 | 15297.5574 | 15772.1578 | 16377.2733
BSAN.IEL.403 | INTERRUPTOR TERMOMAGNÉTICO, MODELO HDL36050, 3 POLOS, 40 AMPERES, 240 VOLTS, MARCA SQUARE D, ALOJADO EN CAJA NEMA 3R, INCLUYE: CONEXIÓN, IDENTIFICACIÓN, MANO DE OBRA, HERRAMIENTA, EQUIPOS DE SEGURIDAD Y PROTECCIÓN Y TODO LO NECESARIO PARA SU CORRECTA INSTALACIÓN. CONSIDERAR EQUIPO DE SEGURIDAD NECESARIO Y CUMPLIMIENTO DE LA NORMA RESPECTIVA PARA LA CORRECTA EJECUCIÓN DEL CONCEPTO. | Pza | 1 | 7405.22 | 9256.525 | 9256.525 | 9330.5772 | 9547.5501 | 9843.7589 | 10221.4252
BSAN.IEL.404 | INTERRUPTOR TERMOMAGNÉTICO, MODELO HDL36070, 3 POLOS, 70 AMPERES, 240 VOLTS, MARCA SQUARE D, ALOJADO EN CAJA NEMA 3R, INCLUYE: CONEXIÓN, IDENTIFICACIÓN, MANO DE OBRA, HERRAMIENTA, EQUIPOS DE SEGURIDAD Y PROTECCIÓN Y TODO LO NECESARIO PARA SU CORRECTA INSTALACIÓN. CONSIDERAR EQUIPO DE SEGURIDAD NECESARIO Y CUMPLIMIENTO DE LA NORMA RESPECTIVA PARA LA CORRECTA EJECUCIÓN DEL CONCEPTO. | Pza | 1 | 8035.43 | 10044.2875 | 10044.2875 | 10124.6418 | 10360.0799 | 10681.4971 | 11091.304
BSAN.IEL.405 | Interruptores Termomagneticos FAL 32015 (3P-15A) Marca square´d, 240v c.a. capacidad interruptiva normal. | Pza | 1 | 3377.22 | 4221.525 | 4221.525 | 4255.2972 | 4354.2497 | 4489.3385 | 4661.5768
BSAN.IEL.406 | Interruptores Termomagneticos FAL 32020 (3P-20A) Marca square´d, 240v c.a. capacidad interruptiva normal. | Pza | 1 | 3377.22 | 4221.525 | 4221.525 | 4255.2972 | 4354.2497 | 4489.3385 | 4661.5768
BSAN.IEL.407 | Interruptores Termomagneticos FAL 32030 (3P-30A) Marca square´d, 240v c.a. capacidad interruptiva normal. | Pza | 1 | 3377.22 | 4221.525 | 4221.525 | 4255.2972 | 4354.2497 | 4489.3385 | 4661.5768
BSAN.IEL.408 | Interruptores Termomagneticos FAL 32040 (3P-40A) Marca square´d, 240v c.a. capacidad interruptiva normal. | Pza | 1 | 3377.22 | 4221.525 | 4221.525 | 4255.2972 | 4354.2497 | 4489.3385 | 4661.5768
BSAN.IEL.409 | Interruptores Termomagneticos FAL 32050 (3P-50A) Marca square´d, 240v c.a. capacidad interruptiva normal. | Pza | 1 | 3377.22 | 4221.525 | 4221.525 | 4255.2972 | 4354.2497 | 4489.3385 | 4661.5768
BSAN.IEL.410 | Interruptores Termomagneticos FAL 32060 (3P-60A) Marca square´d, 240v c.a. capacidad interruptiva normal. | Pza | 1 | 3377.22 | 4221.525 | 4221.525 | 4255.2972 | 4354.2497 | 4489.3385 | 4661.5768
BSAN.IEL.411 | Interruptores Termomagneticos FAL 32070 (3P-70A) Marca square´d, 240v c.a. capacidad interruptiva normal. | Pza | 1 | 3377.22 | 4221.525 | 4221.525 | 4255.2972 | 4354.2497 | 4489.3385 | 4661.5768
BSAN.IEL.412 | Interruptores Termomagneticos FAL 32100 (3P-100A) Marca square´d, 240v c.a. capacidad interruptiva normal. | Pza | 1 | 4559.48 | 5699.35 | 5699.35 | 5744.9448 | 5878.5376 | 6060.9168 | 6293.4502
BSAN.IEL.413 | Interruptores Termomagneticos HDA 36100 (3P-100A) Marca square´d, 600v c.a. capacidad interruptiva normal. | Pza | 1 | 8739.86 | 10924.825 | 10924.825 | 11012.2236 | 11268.3015 | 11617.8959 | 12063.6288
BSAN.IEL.414 | Interruptores Termomagneticos HDL 36070 (3P-70A) Marca square´d, 240v c.a. capacidad interruptiva normal. | Pza | 1 | 8113.26 | 10141.575 | 10141.575 | 10222.7076 | 10460.4261 | 10784.9565 | 11198.7328
BSAN.IEL.415 | Interruptores Termomagneticos JAL 36200 (3P-200A) Marca square´d, 240v c.a. capacidad interruptiva normal. | Pza | 1 | 12272.98 | 15341.225 | 15341.225 | 15463.9548 | 15823.5531 | 16314.4723 | 16940.3943
BSAN.IEL.416 | Interruptores Termomagneticos JDL 36225 (3P-225A) Marca square´d, 600v c.a. capacidad interruptiva normal. | Pza | 1 | 18466.59 | 23083.2375 | 23083.2375 | 23267.9034 | 23808.9745 | 24547.6381 | 25489.4342
BSAN.IEL.417 | Interruptores Termomagneticos KAL 36125 (3P-125A) Marca square´d, 240v c.a. capacidad interruptiva normal. | Pza | 1 | 11783.7 | 14729.625 | 14729.625 | 14847.462 | 15192.7244 | 15664.0724 | 16265.0411
BSAN.IEL.418 | Interruptores Termomagneticos KAL 36150 (3P-150A) Marca square´d, 240v c.a. capacidad interruptiva normal. | Pza | 1 | 11783.7 | 14729.625 | 14729.625 | 14847.462 | 15192.7244 | 15664.0724 | 16265.0411
BSAN.IEL.419 | Interruptores Termomagneticos KAL 36175 (3P-175A) Marca square´d, 240v c.a. capacidad interruptiva normal. | Pza | 1 | 11783.7 | 14729.625 | 14729.625 | 14847.462 | 15192.7244 | 15664.0724 | 16265.0411
BSAN.IEL.420 | Interruptores Termomagneticos KAL 36200 (3P-200A) Marca square´d, 240v c.a. capacidad interruptiva normal. | Pza | 1 | 11783.7 | 14729.625 | 14729.625 | 14847.462 | 15192.7244 | 15664.0724 | 16265.0411
BSAN.IEL.421 | Interruptores Termomagneticos KAL 36225 (3P-225A) Marca square´d, 240v c.a. capacidad interruptiva normal. | Pza | 1 | 16652.86 | 20816.075 | 20816.075 | 20982.6036 | 21470.5324 | 22136.6468 | 22985.9427
BSAN.IEL.422 | Interruptores Termomagneticos LAL 36225 (3P-225A) Marca square´d, 600v c.a. capacidad interruptiva normal. | Pza | 1 | 29271.24 | 36589.05 | 36589.05 | 36881.7624 | 37739.4097 | 38910.2593 | 40403.0926
BSAN.IEL.423 | Interruptores Termomagneticos LAL 36250 (3P-250A) Marca square´d, 600v c.a. capacidad interruptiva normal. | Pza | 1 | 29271.24 | 36589.05 | 36589.05 | 36881.7624 | 37739.4097 | 38910.2593 | 40403.0926
BSAN.IEL.424 | Interruptores Termomagneticos LAL 36300 (3P-300A) Marca square´d, 600v c.a. capacidad interruptiva normal. | Pza | 1 | 29271.24 | 36589.05 | 36589.05 | 36881.7624 | 37739.4097 | 38910.2593 | 40403.0926
BSAN.IEL.425 | Interruptores Termomagneticos LAL 36350 (3P-350A) Marca square´d, 600v c.a. capacidad interruptiva normal. | Pza | 1 | 33383.09 | 41728.8625 | 41728.8625 | 42062.6934 | 43040.8179 | 44376.1415 | 46078.6791
BSAN.IEL.426 | Interruptores Termomagneticos LAL 36400 (3P-400A) Marca square´d, 600v c.a. capacidad interruptiva normal. | Pza | 1 | 29271.24 | 36589.05 | 36589.05 | 36881.7624 | 37739.4097 | 38910.2593 | 40403.0926
BSAN.IEL.427 | Interruptores Termomagneticos QO115 Square'd (1P-15A) | Pza | 1 | 208.18 | 260.225 | 260.225 | 262.3068 | 268.4065 | 276.7337 | 287.3509
BSAN.IEL.428 | Interruptores Termomagneticos QOB115 Square'd atornillable con indicador visi trip (1P-15A) | Pza | 1 | 208.18 | 260.225 | 260.225 | 262.3068 | 268.4065 | 276.7337 | 287.3509
BSAN.IEL.429 | Interruptores Termomagneticos QOB120 Square'd atornillable con indicador visi trip (1P-20A) | Pza | 1 | 208.18 | 260.225 | 260.225 | 262.3068 | 268.4065 | 276.7337 | 287.3509
BSAN.IEL.430 | Interruptores Termomagneticos QOB130 Square'd atornillable con indicador visi trip (1P-30A) | Pza | 1 | 208.18 | 260.225 | 260.225 | 262.3068 | 268.4065 | 276.7337 | 287.3509
BSAN.IEL.431 | Interruptores Termomagneticos QOB140 Square'd atornillable con indicador visi trip (1P-40A) | Pza | 1 | 199.63 | 249.5375 | 249.5375 | 251.5338 | 257.383 | 265.3682 | 275.5493
BSAN.IEL.432 | Interruptores Termomagneticos QOB150 Square'd atornillable con indicador visi trip (1P-50A) | Pza | 1 | 199.63 | 249.5375 | 249.5375 | 251.5338 | 257.383 | 265.3682 | 275.5493
BSAN.IEL.433 | Interruptores Termomagneticos QOB160 Square'd atornillable con indicador visi trip (1P-60A) | Pza | 1 | 199.63 | 249.5375 | 249.5375 | 251.5338 | 257.383 | 265.3682 | 275.5493
BSAN.IEL.434 | Interruptores Termomagneticos QOB170 Square'd atornillable con indicador visi trip (1P-70A) | Pza | 1 | 443.41 | 554.2625 | 554.2625 | 558.6966 | 571.6885 | 589.4249 | 612.0388
BSAN.IEL.435 | Interruptores Termomagneticos QOB2100 Square'd atornillable con indicador visi trip (2P-100A) | Pza | 1 | 2035.69 | 2544.6125 | 2544.6125 | 2564.9694 | 2624.6151 | 2706.0427 | 2809.8629
BSAN.IEL.436 | Interruptores Termomagneticos QOB215 Square'd atornillable con indicador visi trip (2P-15A) | Pza | 1 | 625.31 | 781.6375 | 781.6375 | 787.8906 | 806.2122 | 831.2246 | 863.1154
BSAN.IEL.437 | Interruptores Termomagneticos QOB220 Square'd atornillable con indicador visi trip (2P-20A) | Pza | 1 | 625.31 | 781.6375 | 781.6375 | 787.8906 | 806.2122 | 831.2246 | 863.1154
BSAN.IEL.438 | Interruptores Termomagneticos QOB230 Square'd atornillable con indicador visi trip (2P-30A) | Pza | 1 | 625.31 | 781.6375 | 781.6375 | 787.8906 | 806.2122 | 831.2246 | 863.1154
BSAN.IEL.439 | Interruptores Termomagneticos QOB240 Square'd atornillable con indicador visi trip (2P-40A) | Pza | 1 | 625.31 | 781.6375 | 781.6375 | 787.8906 | 806.2122 | 831.2246 | 863.1154
BSAN.IEL.440 | Interruptores Termomagneticos QOB250 Square'd atornillable con indicador visi trip (2P-50A) | Pza | 1 | 625.31 | 781.6375 | 781.6375 | 787.8906 | 806.2122 | 831.2246 | 863.1154
BSAN.IEL.441 | Interruptores Termomagneticos QOB260 Square'd atornillable con indicador visi trip (2P-60A) | Pza | 1 | 625.31 | 781.6375 | 781.6375 | 787.8906 | 806.2122 | 831.2246 | 863.1154
BSAN.IEL.442 | Interruptores Termomagneticos QOB270 Square'd atornillable con indicador visi trip (2P-70A) | Pza | 1 | 1387.93 | 1734.9125 | 1734.9125 | 1748.7918 | 1789.4581 | 1844.9753 | 1915.7598
BSAN.IEL.443 | Interruptores Termomagneticos QOB3100 Square'd atornillable con indicador visi trip (3P-100A) | Pza | 1 | 3341.89 | 4177.3625 | 4177.3625 | 4210.7814 | 4308.6988 | 4442.3744 | 4612.8108
BSAN.IEL.444 | Interruptores Termomagneticos QOB315 Square'd atornillable con indicador visi trip (3P-15A) | Pza | 1 | 1570.27 | 1962.8375 | 1962.8375 | 1978.5402 | 2024.5491 | 2087.3599 | 2167.4437
BSAN.IEL.445 | Interruptores Termomagneticos QOB320 Square'd atornillable con indicador visi trip (3P-20A) | Pza | 1 | 1570.27 | 1962.8375 | 1962.8375 | 1978.5402 | 2024.5491 | 2087.3599 | 2167.4437
BSAN.IEL.446 | Interruptores Termomagneticos QOB330 Square'd atornillable con indicador visi trip (3P-30A) | Pza | 1 | 1570.27 | 1962.8375 | 1962.8375 | 1978.5402 | 2024.5491 | 2087.3599 | 2167.4437
BSAN.IEL.447 | Interruptores Termomagneticos QOB340 Square'd atornillable con indicador visi trip (3P-40A) | Pza | 1 | 1570.27 | 1962.8375 | 1962.8375 | 1978.5402 | 2024.5491 | 2087.3599 | 2167.4437
BSAN.IEL.448 | Interruptores Termomagneticos QOB350 Square'd atornillable con indicador visi trip (3P-50A) | Pza | 1 | 1570.27 | 1962.8375 | 1962.8375 | 1978.5402 | 2024.5491 | 2087.3599 | 2167.4437
BSAN.IEL.449 | Interruptores Termomagneticos QOB360 Square'd atornillable con indicador visi trip (3P-60A) | Pza | 1 | 1570.27 | 1962.8375 | 1962.8375 | 1978.5402 | 2024.5491 | 2087.3599 | 2167.4437
BSAN.IEL.450 | Interruptores Termomagneticos QOB370 Square'd atornillable con indicador visi trip (3P-70A) | Pza | 1 | 2214.45 | 2768.0625 | 2768.0625 | 2790.207 | 2855.0904 | 2943.6684 | 3056.6053
BSAN.IEL.451 | Interruptores Termomagneticos QOB380 Square'd atornillable con indicador visi trip (3P-80A) | Pza | 1 | 1723.8 | 2154.75 | 2154.75 | 2171.988 | 2222.4953 | 2291.4473 | 2379.3611
BSAN.IEL.452 | Juego de 2 bocinas de 240Watts PMPO C/U, para plafon, con crossover de 2 vias. | jgo | 1 | 1452.03 | 1815.0375 | 1815.0375 | 1829.5578 | 1872.1023 | 1930.1835 | 2004.237
BSAN.IEL.453 | Kit de tierras de Aluminio/Cobre Marca Proesa de 12 perforaciones para calibre de 12 a 8 AWG. Cat. CM 812 Instalada en el tablero regulado con tornillos galvanizados y roldanas de presion y tuercas tipo hexagonal, para conectar los conductores de puesta a tierra (desnudos). | Pza | 1 | 205.44 | 256.8 | 256.8 | 258.8544 | 264.8738 | 273.0914 | 283.5688
BSAN.IEL.454 | Kit de tierras de Aluminio/Cobre Marca Proesa de 24 perforaciones para calibre de 12 a 4 AWG. Cat. CM 424 Instalada en el tablero normal con tornillos galvanizados y roldanas de presion y tuercas tipo hexagonal, para conectar los conductores de puesta a tierra (desnudos). | Pza | 1 | 242.16 | 302.7 | 302.7 | 305.1216 | 312.2169 | 321.9033 | 334.2534
BSAN.IEL.455 | Kit de tierras de Aluminio/Cobre Marca Proesa de 24 perforaciones para calibre de 12 a 8 AWG. Cat. CM 824 instalada en el tablero regulado con aislador tipo tipo barril (1/4-20) Cat. 100A-11 Mca. Proesa con tornillos galvanizados y roldanas de presion y tuercas tipo hexagonal para conectar los conductores de tierra aislada del equipo UPS. | Pza | 1 | 308.64 | 385.8 | 385.8 | 388.8864 | 397.9296 | 410.2752 | 426.0158
BSAN.IEL.456 | Marco Universal DLP Ref 30388 Mca. Legrand (para todas las canaletas, hasta 75x20 ) | Pza | 1 | 68.85 | 86.0625 | 86.0625 | 86.751 | 88.7683 | 91.5223 | 95.0337
BSAN.IEL.457 | Marco y contramarco de acero inoxidable de 0.20x 0.20 en piso para remate de posiciones de trabajo. (ver detalle) | Pza | 1 | 575.73 | 719.6625 | 719.6625 | 725.4198 | 742.2887 | 765.3179 | 794.6801
BSAN.IEL.458 | Ménsula CS de 25 cm galvanizado para subterráneas. | Pza | 1 | 108.07 | 135.0875 | 135.0875 | 136.1682 | 139.3347 | 143.6575 | 149.169
BSAN.IEL.459 | Módulo ciego 2" x 4" color blanco, Mca. Square "D" Línea Lunare Ref. M57001-HC | Pza | 1 | 68.46 | 85.575 | 85.575 | 86.2596 | 88.2655 | 91.0039 | 94.4953
BSAN.IEL.460 | Módulo de receptáculos normales, regulados, voz datos y seguridad, con canaleta hecha de perfil y tapa bolsa de aluminio. | Pza | 1 | 1082.53 | 1353.1625 | 1353.1625 | 1363.9878 | 1395.7059 | 1439.0071 | 1494.2162
BSAN.IEL.461 | Molde de cable 4/0 a varilla 5/8" 14.3 GTC-162 Q | Pza | 1 | 734.57 | 918.2125 | 918.2125 | 925.5582 | 947.0811 | 976.4639 | 1013.927
BSAN.IEL.462 | Monitor No. Cat. MT100 Conduit 25 mm. de diametro PGG Marca Anclo. | Pza | 1 | 21.54 | 26.925 | 26.925 | 27.1404 | 27.7715 | 28.6331 | 29.7317
BSAN.IEL.463 | Monitor No. Cat. MT112 Conduit 38 mm. de diametro PGG Marca Anclo. | Pza | 1 | 34.47 | 43.0875 | 43.0875 | 43.4322 | 44.4422 | 45.821 | 47.5789
BSAN.IEL.464 | Monitor No. Cat. MT114 Conduit 32 mm. de diametro PGG Marca Anclo. | Pza | 1 | 31.42 | 39.275 | 39.275 | 39.5892 | 40.5098 | 41.7666 | 43.369
BSAN.IEL.465 | Monitor No. Cat. MT12 Conduit 13 mm. de diametro PGG Marca Anclo. | Pza | 1 | 14.89 | 18.6125 | 18.6125 | 18.7614 | 19.1977 | 19.7933 | 20.5527
BSAN.IEL.466 | Monitor No. Cat. MT200 Conduit 51 mm. de diametro PGG Marca Anclo. | Pza | 1 | 45.28 | 56.6 | 56.6 | 57.0528 | 58.3795 | 60.1907 | 62.5
BSAN.IEL.467 | Monitor No. Cat. MT212 Conduit 64 mm. de diametro PGG Marca Anclo. | Pza | 1 | 68.24 | 85.3 | 85.3 | 85.9824 | 87.9818 | 90.7114 | 94.1917
BSAN.IEL.468 | Monitor No. Cat. MT300 Conduit 76 mm. de diametro PGG Marca Anclo. | Pza | 1 | 93.22 | 116.525 | 116.525 | 117.4572 | 120.1885 | 123.9173 | 128.6716
BSAN.IEL.469 | Monitor No. Cat. MT34 Conduit 19 mm. de diametro PGG Marca Anclo. | Pza | 1 | 17.77 | 22.2125 | 22.2125 | 22.3902 | 22.9109 | 23.6217 | 24.5279
BSAN.IEL.470 | Monitor No. Cat. MT400 Conduit 101 mm. de diametro PGG Marca Anclo. | Pza | 1 | 128.6 | 160.75 | 160.75 | 162.036 | 165.804 | 170.948 | 177.5066
BSAN.IEL.471 | Mufa de fierro galvanizado de 13 mm pared gruesa, Marca Jupiter | Pza | 1 | 90.07 | 112.5875 | 112.5875 | 113.4882 | 116.1273 | 119.7301 | 124.3236
BSAN.IEL.472 | Mufa de fierro galvanizado de 25 mm pared gruesa, Marca Jupiter | Pza | 1 | 96.49 | 120.6125 | 120.6125 | 121.5774 | 124.4046 | 128.2642 | 133.1851
BSAN.IEL.473 | Mufa de fierro galvanizado de 38 mm pared gruesa, Marca Jupiter | Pza | 1 | 97.78 | 122.225 | 122.225 | 123.2028 | 126.0678 | 129.979 | 134.9657
BSAN.IEL.474 | Mufa de fierro galvanizado de 51 mm pared gruesa, Marca Jupiter | Pza | 1 | 156.72 | 195.9 | 195.9 | 197.4672 | 202.0591 | 208.3279 | 216.3206
BSAN.IEL.475 | Multicontacto be02598-1/4-1/2-1-xa-z192-726w axil x 1n 2r 1open hardwire. | Pza | 1 | 5818.23 | 7272.7875 | 7272.7875 | 7330.9698 | 7501.4439 | 7734.1731 | 8030.9029
BSAN.IEL.476 | Multicontacto be02598-1/4-2/2-xa-zxx-726w axil. X 2n 2r 2o blanco 72". | Pza | 1 | 5919.66 | 7399.575 | 7399.575 | 7458.7716 | 7632.2176 | 7869.004 | 8170.9067
BSAN.IEL.477 | Multicontacto Marca Byrne Assemble con 2 salidas con contactos regulados (naranja) 2 salidas con contactos normales (negro) y 4 salidas para salidas de datos y seguridad, con 2 cables armado de 3 hilos para con puntas desnudas para conexión a suministro eléctrico, Incluye: sistema de fijación a tolva de bajo de cubierta del escritorio, materiales, equipo, herramienta. | Pza | 1 | 6173.16 | 7716.45 | 7716.45 | 7778.1816 | 7959.0552 | 8205.9816 | 8520.8127
BSAN.IEL.478 | Multicontacto marca byrne BE080010-1/4-2/2-4-G-Z32-726W ASSEMBLE 2/2,4 G BLACK/ORANGE. | Pza | 1 | 7600.11 | 9500.1375 | 9500.1375 | 9576.1386 | 9798.8218 | 10102.8262 | 10490.4318
BSAN.IEL.479 | Pasacables color blanco, incluye: trazo, guía con broca de 1/4, sacabocado con broca sierra 1" 3/4, silicón transparente para su fijación. | Pza | 1 | 72.76 | 90.95 | 90.95 | 91.6776 | 93.8095 | 96.7199 | 100.4306
BSAN.IEL.480 | Perno DR 16x475, para transición aérea subterránea. | Pza | 1 | 136.33 | 170.4125 | 170.4125 | 171.7758 | 175.7703 | 181.2235 | 188.1763
BSAN.IEL.481 | Placa de alojamiento y conexión de drivers en ubicación remota. Incluye Interruptores termomagneticos, glemas y puntos de conexión de Drivers y cables de lineas. | Pza | 1 | 10165.88 | 12707.35 | 12707.35 | 12809.0088 | 13106.8691 | 13513.5043 | 14031.9642
BSAN.IEL.482 | Placa de Aluminio con Orificio Piloto Mca. Hubell Cat. S738. | Pza | 1 | 77.37 | 96.7125 | 96.7125 | 97.4862 | 99.7531 | 102.8479 | 106.7938
BSAN.IEL.483 | Placa de Aluminio con Orificio Piloto Mca. Leviton Cat. 83013 | Pza | 1 | 46.6 | 58.25 | 58.25 | 58.716 | 60.0814 | 61.9454 | 64.322
BSAN.IEL.484 | Placa de apagador de una ventana, anodizado dorado. TAPA CIEGA | Pza | 1 | 33.15 | 41.4375 | 41.4375 | 41.769 | 42.7403 | 44.0663 | 45.7569
BSAN.IEL.485 | Placa decorativa brillante 2" x 4" color blanco, 1 módulo, Mca. Square D, Línea Lunare, Ref. M59101-HC | Pza | 1 | 53.53 | 66.9125 | 66.9125 | 67.4478 | 69.0162 | 71.1574 | 73.8875
BSAN.IEL.486 | Placa decorativa brillante 2" x 4" color blanco, 2 módulos, Mca. Square D, Línea Lunare, Ref. M59201-HC | Pza | 1 | 53.53 | 66.9125 | 66.9125 | 67.4478 | 69.0162 | 71.1574 | 73.8875
BSAN.IEL.487 | Placa decorativa brillante 2" x 4" color blanco, 3 módulos, Mca. Square D, Línea Lunare, Ref. M59301-HC | Pza | 1 | 53.53 | 66.9125 | 66.9125 | 67.4478 | 69.0162 | 71.1574 | 73.8875
BSAN.IEL.488 | Placa salida a tubo con acabado electro zinc marca Charofil, modelo MG-51-104EZ. | Pza | 1 | 59.04 | 73.8 | 73.8 | 74.3904 | 76.1203 | 78.4819 | 81.4929
BSAN.IEL.489 | Reducción Bushing Tipo RE 19 x 13 mm (RE-21), Marca Crouse Hinds-Domex. | Pza | 1 | 104.72 | 130.9 | 130.9 | 131.9472 | 135.0155 | 139.2043 | 144.545
BSAN.IEL.490 | Reducción Bushing Tipo RE 25 x 13 mm (RE-31), Marca Crouse Hinds-Domex. | Pza | 1 | 112.48 | 140.6 | 140.6 | 141.7248 | 145.0205 | 149.5197 | 155.2561
BSAN.IEL.491 | Reducción Bushing Tipo RE 25 x 19 mm (RE-32), Marca Crouse Hinds-Domex. | Pza | 1 | 138.91 | 173.6375 | 173.6375 | 175.0266 | 179.0967 | 184.6531 | 191.7375
BSAN.IEL.492 | Reducción Bushing Tipo RE 32 x 13 mm (RE-41), Marca Crouse Hinds-Domex. | Pza | 1 | 137.68 | 172.1 | 172.1 | 173.4768 | 177.5108 | 183.018 | 190.0397
BSAN.IEL.493 | Reducción Bushing Tipo RE 32 x 19 mm (RE-42), Marca Crouse Hinds-Domex. | Pza | 1 | 171.75 | 214.6875 | 214.6875 | 216.405 | 221.4373 | 228.3073 | 237.0665
BSAN.IEL.494 | Reducción Bushing Tipo RE 32 x 25 mm (RE-43), Marca Crouse Hinds-Domex. | Pza | 1 | 173.11 | 216.3875 | 216.3875 | 218.1186 | 223.1907 | 230.1151 | 238.9437
BSAN.IEL.495 | Reducción Bushing Tipo RE 38 x 13 mm (RE-51), Marca Crouse Hinds-Domex. | Pza | 1 | 282.46 | 353.075 | 353.075 | 355.8996 | 364.1757 | 375.4741 | 389.8795
BSAN.IEL.496 | Reducción Bushing Tipo RE 38 x 19 mm (RE-52), Marca Crouse Hinds-Domex. | Pza | 1 | 283.82 | 354.775 | 354.775 | 357.6132 | 365.9291 | 377.2819 | 391.7567
BSAN.IEL.497 | Reducción Bushing Tipo RE 38 x 25 mm (RE-53), Marca Crouse Hinds-Domex. | Pza | 1 | 285.3 | 356.625 | 356.625 | 359.478 | 367.8373 | 379.2493 | 393.7996
BSAN.IEL.498 | Reducción Bushing Tipo RE 38 x 32 mm (RE-54), Marca Crouse Hinds-Domex. | Pza | 1 | 286.9 | 358.625 | 358.625 | 361.494 | 369.9002 | 381.3762 | 396.0081
BSAN.IEL.499 | Reducción Bushing Tipo RE 51 x 13 mm (RE-61), Marca Crouse Hinds-Domex. | Pza | 1 | 413.22 | 516.525 | 516.525 | 520.6572 | 532.7645 | 549.2933 | 570.3676
BSAN.IEL.500 | Reducción Bushing Tipo RE 51 x 19 mm (RE-62), Marca Crouse Hinds-Domex. | Pza | 1 | 300.96 | 376.2 | 376.2 | 379.2096 | 388.0277 | 400.0661 | 415.4151
BSAN.IEL.501 | Reducción Bushing Tipo RE 51 x 25 mm (RE-63), Marca Crouse Hinds-Domex. | Pza | 1 | 263.99 | 329.9875 | 329.9875 | 332.6274 | 340.3623 | 350.9219 | 364.3854
BSAN.IEL.502 | Reducción Bushing Tipo RE 51 x 32 mm (RE-64), Marca Crouse Hinds-Domex. | Pza | 1 | 278.03 | 347.5375 | 347.5375 | 350.3178 | 358.4641 | 369.5853 | 383.7648
BSAN.IEL.503 | Reducción Bushing Tipo RE 51 x 38 mm (RE-65), Marca Crouse Hinds-Domex. | Pza | 1 | 280.25 | 350.3125 | 350.3125 | 353.115 | 361.3263 | 372.5363 | 386.8291
BSAN.IEL.504 | Reducción Bushing Tipo RE 64 x 13 mm (RE-71), Marca Crouse Hinds-Domex. | Pza | 1 | 396.15 | 495.1875 | 495.1875 | 499.149 | 510.7562 | 526.6022 | 546.8058
BSAN.IEL.505 | Reducción Bushing Tipo RE 64 x 19 mm (RE-72), Marca Crouse Hinds-Domex. | Pza | 1 | 398.37 | 497.9625 | 497.9625 | 501.9462 | 513.6184 | 529.5532 | 549.8701
BSAN.IEL.506 | Reducción Bushing Tipo RE 64 x 25 mm (RE-73), Marca Crouse Hinds-Domex. | Pza | 1 | 400.96 | 501.2 | 501.2 | 505.2096 | 516.9577 | 532.9961 | 553.4451
BSAN.IEL.507 | Reducción Bushing Tipo RE 64 x 32 mm (RE-74), Marca Crouse Hinds-Domex. | Pza | 1 | 403.91 | 504.8875 | 504.8875 | 508.9266 | 520.7612 | 536.9176 | 557.517
BSAN.IEL.508 | Reducción Bushing Tipo RE 64 x 38 mm (RE-75), Marca Crouse Hinds-Domex. | Pza | 1 | 407.36 | 509.2 | 509.2 | 513.2736 | 525.2092 | 541.5036 | 562.279
BSAN.IEL.509 | Reducción Bushing Tipo RE 64 x 51 mm (RE-76), Marca Crouse Hinds-Domex. | Pza | 1 | 411.31 | 514.1375 | 514.1375 | 518.2506 | 530.302 | 546.7544 | 567.7312
BSAN.IEL.510 | Reducción Bushing Tipo RE 76 x 13 mm (RE-81), Marca Crouse Hinds-Domex. | Pza | 1 | 470.02 | 587.525 | 587.525 | 592.2252 | 605.9968 | 624.7976 | 648.7686
BSAN.IEL.511 | Registro 30x30x13 c/bisagra y caja. | Pza | 1 | 771.39 | 964.2375 | 964.2375 | 971.9514 | 994.5531 | 1025.4087 | 1064.7496
BSAN.IEL.512 | Registro Condulet Tipo C-19 (1/2") Serie 9 Ovalada, con empaque de neopreno cerrado catalogo GASK-1941-N y tapa ciega Cátalogo 190 Marca Crouse Hinds-Domex. | Pza | 1 | 211.09 | 263.8625 | 263.8625 | 265.9734 | 272.1583 | 280.6019 | 291.3675
BSAN.IEL.513 | Registro Condulet Tipo C-29 (3/4") Serie 9 Ovalada, con empaque de neopreno cerrado catalogo GASK-1942-N y tapa ciega catalogo 290 Marca Crouse Hinds-Domex. | Pza | 1 | 228.73 | 285.9125 | 285.9125 | 288.1998 | 294.9016 | 304.0508 | 315.716
BSAN.IEL.514 | Registro Condulet Tipo C-39 (1") Serie 9 Ovalada, con empaque de neopreno cerrado catalogo GASK-1943-N y tapa ciega catalogo 390 Marca Crouse Hinds-Domex. | Pza | 1 | 286.52 | 358.15 | 358.15 | 361.0152 | 369.4102 | 380.871 | 395.4836
BSAN.IEL.515 | Registro Condulet Tipo C-49 (1 1/4") Serie 9 Ovalada, con empaque de neopreno cerrado catalogo GASK-1944-N y tapa ciega catalogo 490 Marca Crouse Hinds-Domex. | Pza | 1 | 534.85 | 668.5625 | 668.5625 | 673.911 | 689.5821 | 710.9761 | 738.2535
BSAN.IEL.516 | Registro Condulet Tipo C-59 (1 1/2") Serie 9 Ovalada, con empaque de neopreno cerrado catalogo GASK-1945-N y tapa ciega catalogo 590 Marca Crouse Hinds-Domex. | Pza | 1 | 546.05 | 682.5625 | 682.5625 | 688.023 | 704.0223 | 725.8643 | 753.7128
BSAN.IEL.517 | Registro Condulet Tipo C-69 (2") Serie 9 Ovalada, con empaque de neopreno cerrado catalogo GASK-1946-N y tapa ciega catalogo 690 Marca Crouse Hinds-Domex. | Pza | 1 | 986.58 | 1233.225 | 1233.225 | 1243.0908 | 1271.9976 | 1311.4608 | 1361.7764
BSAN.IEL.518 | Registro Condulet Tipo E-17 (1/2") Serie 7 Ovalada, con empaque de neopreno cerrado catalogo GASK-571-N y tapa ciega catalogo 170-M3 Marca Crouse Hinds-Domex. | Pza | 1 | 271.66 | 339.575 | 339.575 | 342.2916 | 350.2512 | 361.1176 | 374.9723
BSAN.IEL.519 | Registro Condulet Tipo E-27 (3/4") Serie 7 Ovalada, con empaque de neopreno cerrado catalogo GASK-572-N y tapa ciega catalogo 270-M3 Marca Crouse Hinds-Domex. | Pza | 1 | 327.3 | 409.125 | 409.125 | 412.398 | 421.9879 | 435.0799 | 451.7722
BSAN.IEL.520 | Registro Condulet Tipo E-37 (1") Serie 7 Ovalada, con empaque de neopreno cerrado catalogo GASK-573-N y tapa ciega catalogo 370-M3 Marca Crouse Hinds-Domex. | Pza | 1 | 509.12 | 636.4 | 636.4 | 641.4912 | 656.4084 | 676.7732 | 702.7383
BSAN.IEL.521 | Registro Condulet Tipo E-47 (1 1/4") Serie 7 Ovalada, con empaque de neopreno cerrado catalogo GASK-574-N y tapa ciega catalogo 470 M3 Marca Crouse Hinds-Domex. | Pza | 1 | 643.82 | 804.775 | 804.775 | 811.2132 | 830.0771 | 855.8299 | 888.6647
BSAN.IEL.522 | Registro Condulet Tipo E-57 (1 1/2") Serie 7 Ovalada, con empaque de neopreno cerrado catalogo GASK-575-N y tapa ciega catalogo 570 M3 Marca Crouse Hinds-Domex. | Pza | 1 | 790 | 987.5 | 987.5 | 995.4 | 1018.547 | 1050.147 | 1090.437
BSAN.IEL.523 | Registro Condulet Tipo E-67 (2") Serie 7 Ovalada, con empaque de neopreno cerrado catalogo GASK-576-N y tapa ciega catalogo 670 M3 Marca Crouse Hinds-Domex. | Pza | 1 | 1106.26 | 1382.825 | 1382.825 | 1393.8876 | 1426.301 | 1470.5514 | 1526.9707
BSAN.IEL.524 | Registro Condulet Tipo FS-1 (1/2") Serie Rectangular, con empaque de neopreno cerrado catalogo GASK-91-N y tapa ciega catalogo DS-100G Marca Crouse Hinds-Domex. | Pza | 1 | 227.05 | 283.8125 | 283.8125 | 286.083 | 292.7356 | 301.8176 | 313.3971
BSAN.IEL.525 | Registro Condulet Tipo FS-2 (3/4") Serie Rectangular, con empaque de neopreno cerrado catalogo GASK-91-N y tapa ciega catalogo DS-100G Marca Crouse Hinds-Domex. | Pza | 1 | 240.05 | 300.0625 | 300.0625 | 302.463 | 309.4965 | 319.0985 | 331.341
BSAN.IEL.526 | Registro Condulet Tipo FS-3 (1") Serie Rectangular, con empaque de neopreno cerrado catalogo GASK-91-N y tapa ciega catalogo DS-100G Marca Crouse Hinds-Domex. | Pza | 1 | 312.97 | 391.2125 | 391.2125 | 394.3422 | 403.5122 | 416.031 | 431.9925
BSAN.IEL.527 | Registro Condulet Tipo FSA-1 (1/2") Serie Rectangular, con empaque de neopreno cerrado catalogo GASK-91-N y tapa ciega catalogo DS-100G Marca Crouse Hinds-Domex. | Pza | 1 | 308.91 | 386.1375 | 386.1375 | 389.2266 | 398.2777 | 410.6341 | 426.3885
BSAN.IEL.528 | Registro Condulet Tipo FSA-2 (3/4") Serie Rectangular, con empaque de neopreno cerrado catalogo GASK-91-N y tapa ciega catalogo DS-100G Marca Crouse Hinds-Domex. | Pza | 1 | 314.37 | 392.9625 | 392.9625 | 396.1062 | 405.3172 | 417.892 | 433.9249
BSAN.IEL.529 | Registro Condulet Tipo FSC-1 (1/2") Serie Rectangular, con empaque de neopreno cerrado catalogo GASK-91-N y tapa ciega catalogo DS-100G Marca Crouse Hinds-Domex. | Pza | 1 | 227.05 | 283.8125 | 283.8125 | 286.083 | 292.7356 | 301.8176 | 313.3971
BSAN.IEL.530 | Registro Condulet Tipo FSC-2 (3/4") Serie Rectangular, con empaque de neopreno cerrado catalogo GASK-91-N y tapa ciega catalogo DS-100G Marca Crouse Hinds-Domex. | Pza | 1 | 269.69 | 337.1125 | 337.1125 | 339.8094 | 347.7113 | 358.4989 | 372.2531
BSAN.IEL.531 | Registro Condulet Tipo FSC-3 (1") Serie Rectangular, con empaque de neopreno cerrado catalogo GASK-91-N y tapa ciega catalogo DS-100G Marca Crouse Hinds-Domex. | Pza | 1 | 469.49 | 586.8625 | 586.8625 | 591.5574 | 605.3135 | 624.0931 | 648.037
BSAN.IEL.532 | Registro Condulet Tipo L-17 (1/2") Serie 7 Ovalada, con empaque de neopreno cerrado catalogo GASK-571-N y tapa ciega catalogo 170 M3 Marca Crouse Hinds-Domex. | Pza | 1 | 360.61 | 450.7625 | 450.7625 | 454.3686 | 464.9345 | 479.3589 | 497.75
BSAN.IEL.533 | Registro Condulet Tipo L-27 (3/4") Serie 7 Ovalada, con empaque de neopreno cerrado catalogo GASK-572-N y tapa ciega catalogo 270 M3 Marca Crouse Hinds-Domex. | Pza | 1 | 390.63 | 488.2875 | 488.2875 | 492.1938 | 503.6393 | 519.2645 | 539.1866
BSAN.IEL.534 | Registro Condulet Tipo L-37 (1") Serie 7 Ovalada, Marca Crouse Hinds-Domex. | Pza | 1 | 518.84 | 648.55 | 648.55 | 653.7384 | 668.9404 | 689.694 | 716.1549
BSAN.IEL.535 | Registro Condulet Tipo L-47 (1 1/4") Serie 7 Ovalada, con empaque de neopreno cerrado catalogo GASK-574-N y tapa ciega catalogo 470 M3 Marca Crouse Hinds-Domex. | Pza | 1 | 724.5 | 905.625 | 905.625 | 912.87 | 934.0978 | 963.0778 | 1000.0274
BSAN.IEL.536 | Registro Condulet Tipo L-57 (1 1/2") Serie 7 Ovalada, con empaque de neopreno cerrado catalogo GASK-575-N y tapa ciega catalogo 570 M3 Marca Crouse Hinds-Domex. | Pza | 1 | 888.47 | 1110.5875 | 1110.5875 | 1119.4722 | 1145.5044 | 1181.0432 | 1226.3551
BSAN.IEL.537 | Registro Condulet Tipo L-67 (2") Serie 7 Ovalada, con empaque de neopreno cerrado catalogo GASK-576-N y tapa ciega catalogo 670 M3 Marca Crouse Hinds-Domex. | Pza | 1 | 1306.23 | 1632.7875 | 1632.7875 | 1645.8498 | 1684.1223 | 1736.3715 | 1802.9893
BSAN.IEL.538 | Registro Condulet Tipo LB-19 (1/2") Serie 9 Ovalada, con empaque de neopreno cerrado catalogo GASK-571-N y tapa ciega catalogo 190 M3 Marca Crouse Hinds-Domex. | Pza | 1 | 186.46 | 233.075 | 233.075 | 234.9396 | 240.4029 | 247.8613 | 257.3707
BSAN.IEL.539 | Registro Condulet Tipo LB-29 (3/4") Serie 9 Ovalada, con empaque de neopreno cerrado catalogo GASK-572-N y tapa ciega catalogo 290 M3 Marca Crouse Hinds-Domex. | Pza | 1 | 230.36 | 287.95 | 287.95 | 290.2536 | 297.0031 | 306.2175 | 317.9659
BSAN.IEL.540 | Registro Condulet Tipo LB-39 (1") Serie 9 Ovalada, con empaque de neopreno cerrado catalogo GASK-573-N y tapa ciega catalogo 390 M3 Marca Crouse Hinds-Domex. | Pza | 1 | 286.47 | 358.0875 | 358.0875 | 360.9522 | 369.3458 | 380.8046 | 395.4145
BSAN.IEL.541 | Registro Condulet Tipo LB-49 (1 1/4") Serie 9 Ovalada, con empaque de neopreno cerrado catalogo GASK-574-N y tapa ciega catalogo 470 M3 Marca Crouse Hinds-Domex. | Pza | 1 | 534.85 | 668.5625 | 668.5625 | 673.911 | 689.5821 | 710.9761 | 738.2535
BSAN.IEL.542 | Registro Condulet Tipo LB-59 (1 1/2") Serie 9 Ovalada, con empaque de neopreno cerrado catalogo GASK-575-N y tapa ciega catalogo 590 M3 Marca Crouse Hinds-Domex. | Pza | 1 | 547.08 | 683.85 | 683.85 | 689.3208 | 705.3502 | 727.2334 | 755.1345
BSAN.IEL.543 | Registro Condulet Tipo LB-69 (2") Serie 9 Ovalada, con empaque de neopreno cerrado catalogo GASK-576-N y tapa ciega catalogo 690 M3 Marca Crouse Hinds-Domex. | Pza | 1 | 986.54 | 1233.175 | 1233.175 | 1243.0404 | 1271.946 | 1311.4076 | 1361.7212
BSAN.IEL.544 | Registro Condulet Tipo LBD4400 (1 1/4") , con empaque de neopreno cerrado y tapa ciega Marca Crouse Hinds Domex. | Pza | 1 | 2243.38 | 2804.225 | 2804.225 | 2826.6588 | 2892.3898 | 2982.125 | 3096.5374
BSAN.IEL.545 | Registro Condulet Tipo LBD5500 (1 1/2") , con empaque de neopreno cerrado y tapa ciega Marca Crouse Hinds Domex. | Pza | 1 | 3070.83 | 3838.5375 | 3838.5375 | 3869.2458 | 3959.2211 | 4082.0543 | 4238.6666
BSAN.IEL.546 | Registro Condulet Tipo LBD6600 (2") , con empaque de neopreno cerrado y tapa ciega Marca Crouse Hinds Domex. | Pza | 1 | 3709.8 | 4637.25 | 4637.25 | 4674.348 | 4783.0451 | 4931.4371 | 5120.6369
BSAN.IEL.547 | Registro Condulet Tipo LBD7700 (2 1/2") , con empaque de neopreno cerrado y tapa ciega Marca Crouse Hinds Domex. | Pza | 1 | 9495.49 | 11869.3625 | 11869.3625 | 11964.3174 | 12242.5353 | 12622.3549 | 13106.6248
BSAN.IEL.548 | Registro Condulet Tipo LBD8800 (3") , con empaque de neopreno cerrado y tapa ciega Marca Crouse Hinds Domex. | Pza | 1 | 6804.86 | 8506.075 | 8506.075 | 8574.1236 | 8773.506 | 9045.7004 | 9392.7483
BSAN.IEL.549 | Registro Condulet Tipo LBD9900 (3 1/2") , con empaque de neopreno cerrado y tapa ciega Marca Crouse Hinds Domex. | Pza | 1 | 7186.18 | 8982.725 | 8982.725 | 9054.5868 | 9265.1419 | 9552.5891 | 9919.0843
BSAN.IEL.550 | Registro Condulet Tipo LL-19 (1/2") Serie 9 Ovalada, con empaque de neopreno cerrado catalogo GASK-571-N y tapa ciega catalogo 190 M3 Marca Crouse Hinds-Domex. | Pza | 1 | 207.94 | 259.925 | 259.925 | 262.0044 | 268.097 | 276.4146 | 287.0196
BSAN.IEL.551 | Registro Condulet Tipo LL-29 (3/4") Serie 9 Ovalada, con empaque de neopreno cerrado catalogo GASK-572-N y tapa ciega catalogo 290 M3 Marca Crouse Hinds-Domex. | Pza | 1 | 230.37 | 287.9625 | 287.9625 | 290.2662 | 297.016 | 306.2308 | 317.9797
BSAN.IEL.552 | Registro Condulet Tipo LL-39 (1") Serie 9 Ovalada, con empaque de neopreno cerrado catalogo GASK-573-N y tapa ciega catalogo 390 M3 Marca Crouse Hinds-Domex. | Pza | 1 | 326.51 | 408.1375 | 408.1375 | 411.4026 | 420.9693 | 434.0297 | 450.6818
BSAN.IEL.553 | Registro Condulet Tipo LL-49 (1 1/4") Serie 9 Ovalada, con empaque de neopreno cerrado catalogo GASK-574-N y tapa ciega catalogo 490 M3 Marca Crouse Hinds-Domex. | Pza | 1 | 569.27 | 711.5875 | 711.5875 | 717.2802 | 733.9598 | 756.7306 | 785.7634
BSAN.IEL.554 | Registro Condulet Tipo LL-59 (1 1/2") Serie 9 Ovalada, con empaque de neopreno cerrado catalogo GASK-575-N y tapa ciega catalogo 590 M3 Marca Crouse Hinds-Domex. | Pza | 1 | 547.08 | 683.85 | 683.85 | 689.3208 | 705.3502 | 727.2334 | 755.1345
BSAN.IEL.555 | Registro Condulet Tipo LL-69 (2") Serie 9 Ovalada, con empaque de neopreno cerrado catalogo GASK-576-N y tapa ciega catalogo 690 M3 Marca Crouse Hinds-Domex. | Pza | 1 | 942.42 | 1178.025 | 1178.025 | 1187.4492 | 1215.0621 | 1252.7589 | 1300.8223
BSAN.IEL.556 | Registro Condulet Tipo LR-19 (1/2") Serie 9 Ovalada, con empaque de neopreno cerrado catalogo GASK-571-N y tapa ciega catalogo 190 M3 Marca Crouse Hinds-Domex. | Pza | 1 | 211.09 | 263.8625 | 263.8625 | 265.9734 | 272.1583 | 280.6019 | 291.3675
BSAN.IEL.557 | Registro Condulet Tipo LR-29 (3/4") Serie 9 Ovalada, con empaque de neopreno cerrado catalogo GASK-572-N y tapa ciega catalogo 290 M3 Marca Crouse Hinds-Domex. | Pza | 1 | 230.36 | 287.95 | 287.95 | 290.2536 | 297.0031 | 306.2175 | 317.9659
BSAN.IEL.558 | Registro Condulet Tipo LR-39 (1") Serie 9 Ovalada, con empaque de neopreno cerrado catalogo GASK-573-N y tapa ciega catalogo 390 M3 Marca Crouse Hinds-Domex. | Pza | 1 | 326.51 | 408.1375 | 408.1375 | 411.4026 | 420.9693 | 434.0297 | 450.6818
BSAN.IEL.559 | Registro Condulet Tipo LR-49 (1 1/4") Serie 9 Ovalada, con empaque de neopreno cerrado catalogo GASK-574-N y tapa ciega catalogo 490 M3 Marca Crouse Hinds-Domex. | Pza | 1 | 534.85 | 668.5625 | 668.5625 | 673.911 | 689.5821 | 710.9761 | 738.2535
BSAN.IEL.560 | Registro Condulet Tipo LR-59 (1 1/2") Serie 9 Ovalada, con empaque de neopreno cerrado catalogo GASK-575-N y tapa ciega catalogo 590 M3 Marca Crouse Hinds-Domex. | Pza | 1 | 547.08 | 683.85 | 683.85 | 689.3208 | 705.3502 | 727.2334 | 755.1345
BSAN.IEL.561 | Registro Condulet Tipo LR-69 (2") Serie 9 Ovalada, con empaque de neopreno cerrado catalogo GASK-576-N y tapa ciega catalogo 690 M3 Marca Crouse Hinds-Domex. | Pza | 1 | 986.54 | 1233.175 | 1233.175 | 1243.0404 | 1271.946 | 1311.4076 | 1361.7212
BSAN.IEL.562 | Registro Condulet Tipo T-19 (1/2") Serie 9 Ovalada, con empaque de neopreno cerrado catalogo GASK-571-N y tapa ciega catalogo 190 M3 Marca Crouse Hinds-Domex. | Pza | 1 | 232 | 290 | 290 | 292.32 | 299.1176 | 308.3976 | 320.2296
BSAN.IEL.563 | Registro Condulet Tipo T-29 (3/4") Serie 9 Ovalada, con empaque de neopreno cerrado catalogo GASK-572-N y tapa ciega catalogo 290 M3 Marca Crouse Hinds-Domex. | Pza | 1 | 243.52 | 304.4 | 304.4 | 306.8352 | 313.9703 | 323.7111 | 336.1307
BSAN.IEL.564 | Registro Condulet Tipo T-39 (1") Serie 9 Ovalada, con empaque de neopreno cerrado catalogo GASK-573-N y tapa ciega catalogo 390 M3 Marca Crouse Hinds-Domex. | Pza | 1 | 314.6 | 393.25 | 393.25 | 396.396 | 405.6138 | 418.1978 | 434.2424
BSAN.IEL.565 | Registro Condulet Tipo T-49 (1 1/4") Serie 9 Ovalada, con empaque de neopreno cerrado catalogo GASK-574-N y tapa ciega catalogo 490 M3 Marca Crouse Hinds- | Pza | 1 | 564.15 | 705.1875 | 705.1875 | 710.829 | 727.3586 | 749.9246 | 778.6962
BSAN.IEL.566 | Registro Condulet Tipo T-59 (1 1/2") Serie 9 Ovalada, con empaque de neopreno cerrado catalogo GASK-575-N y tapa ciega catalogo 590 M3 Marca Crouse Hinds-Domex. | Pza | 1 | 577.31 | 721.6375 | 721.6375 | 727.4106 | 744.3258 | 767.4182 | 796.861
BSAN.IEL.567 | Registro Condulet Tipo T-69 (2") Serie 9 Ovalada, con empaque de neopreno cerrado catalogo GASK-576-N y tapa ciega catalogo 690 M3 Marca Crouse Hinds-Domex. | Pza | 1 | 1069.68 | 1337.1 | 1337.1 | 1347.7968 | 1379.1384 | 1421.9256 | 1476.4793
BSAN.IEL.568 | Registro Condulet Tipo TB-17 (1/2") Serie 7 Ovalada, con empaque de neopreno cerrado catalogo GASK-571-N y tapa ciega catalogo 170 M3 Marca Crouse Hinds-Domex. | Pza | 1 | 383.01 | 478.7625 | 478.7625 | 482.5926 | 493.8148 | 509.1352 | 528.6687
BSAN.IEL.569 | Registro Condulet Tipo TB-27 (3/4") Serie 7 Ovalada, con empaque de neopreno cerrado catalogo GASK-572-N y tapa ciega catalogo 270 M3 Marca Crouse Hinds-Domex. | Pza | 1 | 447.94 | 559.925 | 559.925 | 564.4044 | 577.529 | 595.4466 | 618.2916
BSAN.IEL.570 | Registro Condulet Tipo TB-37 (1") Serie 7 Ovalada, con empaque de neopreno cerrado catalogo GASK-573-N y tapa ciega catalogo 370 M3 Marca Crouse Hinds-Domex. | Pza | 1 | 625.52 | 781.9 | 781.9 | 788.1552 | 806.4829 | 831.5037 | 863.4053
BSAN.IEL.571 | Registro Condulet Tipo TB-47 (1 1/4") Serie 7 Ovalada, con empaque de neopreno cerrado catalogo GASK-574-N y tapa ciega catalogo 470 M3 Marca Crouse Hinds-Domex. | Pza | 1 | 759.9 | 949.875 | 949.875 | 957.474 | 979.7391 | 1010.1351 | 1048.89
BSAN.IEL.572 | Registro Condulet Tipo TB-57 (1 1/2") Serie 7 Ovalada, con empaque de neopreno cerrado catalogo GASK-575-N y tapa ciega catlogo 570 M3 Marca Crouse Hinds-Domex. | Pza | 1 | 960.84 | 1201.05 | 1201.05 | 1210.6584 | 1238.811 | 1277.2446 | 1326.2475
BSAN.IEL.573 | Registro Condulet Tipo TB-67 (2") Serie 7 Ovalada, con empaque de neopreno cerrado catalogo GASK-576-N y tapa ciega catlogo 670 M3 Marca Crouse Hinds-Domex. | Pza | 1 | 1247.65 | 1559.5625 | 1559.5625 | 1572.039 | 1608.5951 | 1658.5011 | 1722.1313
BSAN.IEL.574 | Registro Condulet Tipo X-17 (1/2") Serie 7 Ovalada, con empaque de neopreno cerrado catalogo GASK-1941-N y tapa ciega catalogo 190 M3 Marca Crouse Hinds-Domex. | Pza | 1 | 348.54 | 435.675 | 435.675 | 439.1604 | 449.3726 | 463.3142 | 481.0898
BSAN.IEL.575 | Registro Condulet Tipo X-27 (3/4") Serie 7 Ovalada, con empaque de neopreno cerrado catalogo GASK-1942-N y tapa ciega catalogo 290 M3 Marca Crouse Hinds-Domex. | Pza | 1 | 488.32 | 610.4 | 610.4 | 615.2832 | 629.591 | 649.1238 | 674.0281
BSAN.IEL.576 | Registro Condulet Tipo X-37 (1") Serie 7 Ovalada, con empaque de neopreno cerrado catalogo GASK-1943-N y tapa ciega catalogo 390 M3 Marca Crouse Hinds-Domex. | Pza | 1 | 622.39 | 777.9875 | 777.9875 | 784.2114 | 802.4474 | 827.343 | 859.0849
BSAN.IEL.577 | Registro Condulet Tipo X-47 (1 1/4") Serie 7 Ovalada, con empaque de neopreno cerrado catalogo GASK-1944-N y tapa ciega catalogo 490 M3 Marca Crouse Hinds-Domex. | Pza | 1 | 818.06 | 1022.575 | 1022.575 | 1030.7556 | 1054.7248 | 1087.4472 | 1129.1682
BSAN.IEL.578 | Registro Condulet Tipo X-57 (1 1/2") Serie 7 Ovalada, con empaque de neopreno cerrado catalogo GASK-1945-N y tapa ciega catalogo 590 M3 Marca Crouse Hinds-Domex. | Pza | 1 | 1125.4 | 1406.75 | 1406.75 | 1418.004 | 1450.9782 | 1495.9942 | 1553.3896
BSAN.IEL.579 | Registro Condulet Tipo X-67 (2") Serie 7 Ovalada, con empaque de neopreno cerrado catalogo GASK-1946-N y tapa ciega catalogo 690 M3 Marca Crouse Hinds-Domex. | Pza | 1 | 1509.64 | 1887.05 | 1887.05 | 1902.1464 | 1946.3789 | 2006.7645 | 2083.7561
BSAN.IEL.580 | Registro de lamina galvanizada de 10 x 10 x 13 cm de 16 mm de espesor con tapa embisagrada Marca Raco, Apleton, Famsa y/o similar de acuerdo a especificaciones indicadas en la Tabla y que cumplen con UL FILE E195978 y SA FILE LR-1082, Instalada en muro de tablaroca, incluye aterrizaje con zapata ojillo, tornillo y 30 cms. De cable desnudo cal. 12, con soporteria de solera de 3/16"x11/4"x1.30 m. Con primario anticorrosivo y acabado con pintura color azul, tornillos galvanizados con roldanas y tuercas tipo hexagonal de 1/4". (Fabricado en obra de acuerdo a la Norma NOM-001-SEDE-1999 Art. 370-28 punto 2. | Pza | 1 | 256.46 | 320.575 | 320.575 | 323.1396 | 330.6539 | 340.9123 | 353.9917
BSAN.IEL.581 | Registro de lamina galvanizada de 10 x 10 x 13 cm. de 1.21 mm de espesor, con tapa embisagrada Instalada en plafon, incluye aterrizaje con zapata ojillo, tornillo y 30 cms. De cable desnudo cal. 12, con soporteria de varillas roscadas de 3/8" de diámetro y 1.50 m. de longitud, taquetes de expansión de 1/2", roldanas planas y tuercas tipo hexagonal de 3/8" y canal unistrut cat. U-10 de 0.30 mts de longitud. Marca Clevis. (Fabricado en obra de acuerdo a la Norma NOM-001-SEDE-1999 Art. 370-28 punto 2. | Pza | 1 | 274.03 | 342.5375 | 342.5375 | 345.2778 | 353.3069 | 364.2681 | 378.2436
BSAN.IEL.582 | Registro de lamina galvanizada de 15 x 15 x 13 cm de 1.35 mm de espesor, con tapa embisagrada, Instalada en muro de tablaroca, incluye aterrizaje con zapata ojillo, tornillo y 30 cms. De cable desnudo cal. 12, con soporteria de solera de 3/16"x11/4"x1.30 m. Con primario anticorrosivo y acabado con pintura color azul, tornillos galvanizados con roldanas y tuercas tipo hexagonal de 1/4". (Fabricado en obra de acuerdo a la Norma NOM-001-SEDE-1999 Art. 370-28 punto 2. | Pza | 1 | 181.2 | 226.5 | 226.5 | 228.312 | 233.6212 | 240.8692 | 250.1104
BSAN.IEL.583 | Registro de lamina galvanizada de 15 x 15 x 13 cm de 1.21 mm de espesor con, tapa embisagrada Instalada en plafon, incluye aterrizaje con zapata ojillo, tornillo y 30 cms. De cable desnudo cal. 12, con soporteria de varillas roscadas de 3/8" de diámetro y 1.50 m. de longitud, taquetes de expansión de 1/2", roldanas planas y tuercas tipo hexagonal de 3/8" y canal unistrut cat. U-10 de 0.30 mts de longitud. Marca Clevis. (Fabricado en obra de acuerdo a la Norma NOM-001-SEDE-1999 Art. 370-28 punto 2. | Pza | 1 | 302.18 | 377.725 | 377.725 | 380.7468 | 389.6007 | 401.6879 | 417.0991
BSAN.IEL.584 | Registro de lamina galvanizada de 20 x 20 x 13 cm de 1.21 mm de espesor con, tapa embisagrada, Instalada en plafon , incluye aterrizaje con zapata ojillo, tornillo y 30 cms. De cable desnudo cal. 12, con soporteria de varillas roscadas de 3/8" de diámetro y 1.50 m. de longitud, taquetes de expansión de 1/2", roldanas planas y tuercas tipo hexagonal de 3/8" y canal unistrut cat. U-10 de 0.30 mts de longitud. Marca Clevis. (Fabricado en obra de acuerdo a la Norma NOM-001-SEDE-1999 Art. 370-28 punto 2. | Pza | 1 | 335.85 | 419.8125 | 419.8125 | 423.171 | 433.0114 | 446.4454 | 463.5738
BSAN.IEL.585 | Registro de lamina galvanizada de 20x 20 x 13 cm de 1.35 mm de espesor, con tapa embisagrada, Instalada en muro de tablaroca, incluye aterrizaje con zapata ojillo, tornillo y 30 cms. De cable desnudo cal. 12, con soporteria de solera de 3/16"x11/4"x1.30 m. Con primario anticorrosivo y acabado con pintura color azul, tornillos galvanizados con roldanas y tuercas tipo hexagonal de 1/4". (Fabricado en obra de acuerdo a la Norma NOM-001-SEDE-1999 Art. 370-28 punto 2. | Pza | 1 | 221.68 | 277.1 | 277.1 | 279.3168 | 285.812 | 294.6792 | 305.9849
BSAN.IEL.586 | Registro de lamina galvanizada de 30 x 30 x 13 cm de 1.21 mm de espesor con, tapa embisagrada, Instalada en plafon, incluye aterrizaje con zapata ojillo, tornillo y 30 cms. De cable desnudo cal. 12, con soporteria de varillas roscadas de 3/8" de diámetro y 1.50 m. de longitud, taquetes de expansión de 1/2", roldanas planas y tuercas tipo hexagonal de 3/8" y canal unistrut cat. U-10 de 0.40 mts de longitud. Marca Clevis. (Fabricado en obra de acuerdo a la Norma NOM-001-SEDE-1999 Art. 370-28 punto 2. | Pza | 1 | 413.11 | 516.3875 | 516.3875 | 520.5186 | 532.6227 | 549.1471 | 570.2157
BSAN.IEL.587 | Registro de lamina galvanizada de 30 x 40 x 13 cm de 1.21 mm de espesor con, tapa embisagrada, Instalada en plafon, incluye aterrizaje con zapata ojillo, tornillo y 30 cms. De cable desnudo cal. 12, con soporteria de varillas roscadas de 3/8" de diámetro y 1.50 m. de longitud, taquetes de expansión de 1/2", roldanas planas y tuercas tipo hexagonal de 3/8" y canal unistrut Marca Clevis. (Fabricado en obra de acuerdo a la Norma NOM-001-SEDE-1999 Art. 370-28 punto 2. | Pza | 1 | 379.82 | 474.775 | 474.775 | 478.5732 | 489.7019 | 504.8947 | 524.2655
BSAN.IEL.588 | Registro de lamina galvanizada de 30x 30 x 13 cm de 1.35 mm de espesor, con tapa embisagrada, Instalada en muro de tablaroca, incluye aterrizaje con zapata ojillo, tornillo y 30 cms. De cable desnudo cal. 12, con soporteria de solera de 3/16"x11/4"x1.30 m. Con primario anticorrosivo y acabado con pintura color azul, tornillos galvanizados con roldanas y tuercas tipo hexagonal de 1/4". (Fabricado en obra de acuerdo a la Norma NOM-001-SEDE-1999 Art. 370-28 punto 2. | Pza | 1 | 308.17 | 385.2125 | 385.2125 | 388.2942 | 397.3236 | 409.6504 | 425.3671
BSAN.IEL.589 | Registro de lamina galvanizada de 40 x 40 x 13 cm de 1.21 mm de espesor, con tapa embisagrada, Instalada en plafón, incluye aterrizaje con zapata ojillo, tornillo y 30 cms. De cable desnudo cal. 12, con soportería de varillas roscadas de 3/8" de diámetro y 1.50 m. de longitud, taquetes de expansión de 1/2", roldanas planas y tuercas tipo hexagonal de 3/8" y canal unistrut cat. U-10 de 0.40 mts de longitud. Marca Clevis. (Fabricado en obra de acuerdo a la Norma NOM-001-SEDE-1999 Art. 370-28 punto 2. | Pza | 1 | 506.42 | 633.025 | 633.025 | 638.0892 | 652.9273 | 673.1841 | 699.0115
BSAN.IEL.590 | Registro de lamina galvanizada de 40 x 40 x 13 cm de 1.35 mm de espesor, con tapa embisagrada, Instalada en muro de tablaroca, incluye aterrizaje con zapata ojillo, tornillo y 30 cms. De cable desnudo cal. 12, con soportería de solera de 3/16"x11/4"x1.30 m. Con primario anticorrosivo y acabado con pintura color azul, tornillos galvanizados con roldanas y tuercas tipo hexagonal de 1/4". (Fabricado en obra de acuerdo a la Norma NOM-001-SEDE-1999 Art. 370-28 punto 2. | Pza | 1 | 467.6 | 584.5 | 584.5 | 589.176 | 602.8767 | 621.5807 | 645.4283
BSAN.IEL.591 | Registro de lamina galvanizada de 50 x 40 x 13 cm de 1.21 mm de espesor con, tapa embisagrada, Instalada en plafón, incluye aterrizaje con zapata ojillo, tornillo y 30 cms. De cable desnudo cal. 12, con soportería de varillas roscadas de 3/8" de diámetro y 1.50 m. de longitud, taquetes de expansión de 1/2", roldanas planas y tuercas tipo hexagonal de 3/8" y canal unistrut Marca Clevis. (Fabricado en obra de acuerdo a la Norma NOM-001-SEDE-1999 Art. 370-28 punto 2. | Pza | 1 | 524.72 | 655.9 | 655.9 | 661.1472 | 676.5215 | 697.5103 | 724.271
BSAN.IEL.592 | Registro de lamina galvanizada de 50 x 50 x 13 cm de 1.21 mm de espesor con, tapa embisagrada, Instalada en plafon, incluye aterrizaje con zapata ojillo, tornillo y 30 cms. De cable desnudo cal. 12, con soporteria de varillas roscadas de 3/8" de diámetro y 1.50 m. de longitud, taquetes de expansión de 1/2", roldanas planas y tuercas tipo hexagonal de 3/8" y canal unistrut Marca Clevis. (Fabricado en obra de acuerdo a la Norma NOM-001-SEDE-1999 Art. 370-28 punto 2. | Pza | 1 | 557.97 | 697.4625 | 697.4625 | 703.0422 | 719.3907 | 741.7095 | 770.166
BSAN.IEL.593 | Registro de lamina galvanizada de 50x 50 x 13 cm de 1.35 mm de espesor, con tapa embisagrada, Instalada en muro de tablaroca, incluye aterrizaje con zapata ojillo, tornillo y 30 cms. De cable desnudo cal. 12, con soporteria de solera de 3/16"x11/4"x1.30 m. Con primario anticorrosivo y acabado con pintura color azul, tornillos galvanizados con roldanas y tuercas tipo hexagonal de 1/4". (Fabricado en obra de acuerdo a la Norma NOM-001-SEDE-1999 Art. 370-28 punto 2. | Pza | 1 | 567.36 | 709.2 | 709.2 | 714.8736 | 731.4972 | 754.1916 | 783.127
BSAN.IEL.594 | Registro de lamina galvanizada de 56x 28 x 13 cm de 1.35 mm de espesor, con tapa embisagrada, Instalada en muro de tablaroca, incluye aterrizaje con zapata ojillo, tornillo y 30 cms. De cable desnudo cal. 12, con soporteria de solera de 3/16"x11/4"x1.30 m. Con primario anticorrosivo y acabado con pintura color azul, tornillos galvanizados con roldanas y tuercas tipo hexagonal de 1/4". (Fabricado en obra de acuerdo a la Norma NOM-001-SEDE-1999 Art. 370-28 punto 2. | Pza | 1 | 602.02 | 752.525 | 752.525 | 758.5452 | 776.1844 | 800.2652 | 830.9682
BSAN.IEL.595 | Registro de lamina galvanizada de 56x 28 x 13 cm de 1.21 mm de espesor, con tapa embisagrada, Instalada en plafon, incluye aterrizaje con zapata ojillo, tornillo y 30 cms. De cable desnudo cal. 12, con soporteria de varillas roscadas de 3/8" de diámetro y 1.50 m de longitud, taquetes de expansión de 1/2", roldanas planas y tuercas tipo hexagonal de 3/8" y canal unistrut Marca Clevis. (Fabricado en obra de acuerdo a la Norma NOM-001-SEDE-1999 Art. 370-28 punto 2. | Pza | 1 | 524.37 | 655.4625 | 655.4625 | 660.7062 | 676.0702 | 697.045 | 723.7879
BSAN.IEL.596 | Registro de lamina galvanizada de 56x 56 x 13 cm de 1.21 mm de espesor, con tapa embisagrada, Instalada en plafon, incluye aterrizaje con zapata ojillo, tornillo y 30 cms. De cable desnudo cal. 12, con soporteria de varillas roscadas de 3/8" de diámetro y 1.50 m. de longitud, taquetes de expansión de 1/2", roldanas planas y tuercas tipo hexagonal de 3/8" y canal unistrut cat. U-10 de 0.70 mts de longitud. Marca Clevis. (Fabricado en obra de acuerdo a la Norma NOM-001-SEDE-1999 Art. 370-28 punto 2. | Pza | 1 | 703.51 | 879.3875 | 879.3875 | 886.4226 | 907.0354 | 935.1758 | 971.0549
BSAN.IEL.597 | Registro de lamina galvanizada de 56x 56 x 13 cm de 1.35 mm de espesor, con tapa embisagrada, Instalada en muro de tablaroca, incluye aterrizaje con zapata ojillo, tornillo y 30 cms. De cable desnudo cal. 12, con soporteria de solera de 3/16"x11/4"x1.30 m. Con primario anticorrosivo y acabado con pintura color azul, tornillos galvanizados con roldanas y tuercas tipo hexagonal de 1/4". (Fabricado en obra de acuerdo a la Norma NOM-001-SEDE-1999 Art. 370-28 punto 2. | Pza | 1 | 1151.15 | 1438.9375 | 1438.9375 | 1450.449 | 1484.1777 | 1530.2237 | 1588.9323
BSAN.IEL.598 | Registro de lamina galvanizada de 60 x 40 x 13 cm de 1.21 mm de espesor con, tapa embisagrada, Instalada en plafon, incluye aterrizaje con zapata ojillo, tornillo y 30 cms. De cable desnudo cal. 12, con soporteria de varillas roscadas de 3/8" de diámetro y 1.50 m. de longitud, taquetes de expansión de 1/2", roldanas planas y tuercas tipo hexagonal de 3/8" y canal unistrut Marca Clevis. (Fabricado en obra de acuerdo a la Norma NOM-001-SEDE-1999 Art. 370-28 punto 2. | Pza | 1 | 759.63 | 949.5375 | 949.5375 | 957.1338 | 979.391 | 1009.7762 | 1048.5173
BSAN.IEL.599 | Registro de lamina galvanizada de 60 x 60 x 13 cm de 1.21 mm de espesor con tapa embisagrada, Instalada en plafon, incluye aterrizaje con zapata ojillo, tornillo y 30 cms. De cable desnudo cal. 12, con soporteria de varillas roscadas de 3/8" de diámetro y 1.50 m. de longitud, taquetes de expansión de 1/2", roldanas planas y tuercas tipo hexagonal de 3/8" y canal unistrut cat. U-10 de 0.70 mts de longitud. Marca Clevis. (Fabricado en obra de acuerdo a la Norma NOM-001-SEDE-1999 Art. 370-28 punto 2. | Pza | 1 | 729.06 | 911.325 | 911.325 | 918.6156 | 939.9771 | 969.1395 | 1006.3215
BSAN.IEL.600 | Registro de lamina galvanizada de 60x 60 x 13 cm de 1.35 mm de espesor, con tapa embisagrada, Instalada en muro de tablaroca, incluye aterrizaje con zapata ojillo, tornillo y 30 cms. De cable desnudo cal. 12, con soporteria de solera de 3/16"x11/4"x1.30 m. Con primario anticorrosivo y acabado con pintura color azul, tornillos galvanizados con roldanas y tuercas tipo hexagonal de 1/4". (Fabricado en obra de acuerdo a la Norma NOM-001-SEDE-1999 Art. 370-28 punto 2. | Pza | 1 | 724.57 | 905.7125 | 905.7125 | 912.9582 | 934.1881 | 963.1709 | 1000.124
BSAN.IEL.601 | REGISTRO ESPECIAL TIPO HIMEL MARCA FEDERAL PACIFIC ELECTRIC EN LAMINA GALVANIZADA CALIBRE 24 DE 60 X 60 X 25 CM, MODELO CRN-66/250, EL CONCEPTO INCLUYE, COLOCACIÓN, FIJACIÓN A BASE DE UNICANAL DE 2 X 2 CM., Y VARILLA ROSCADA DE 1/4", ANCLA HILTI DE 1/4", COPLE HILTI DE 1/4", MANO DE OBRA CALIFICADA, HERRAMIENTA, LIMPIEZA, EQUIPO DE SEGURIDAD Y PROTECCIÓN Y TODO LO NECESARIO PARA SU CORRECTA INSTALACIÓN. | Pza | 1 | 3785.49 | 4731.8625 | 4731.8625 | 4769.7174 | 4880.6323 | 5032.0519 | 5225.1118
BSAN.IEL.602 | Registro tipo Himel 60 x 60 cms | Pza | 1 | 3490.91 | 4363.6375 | 4363.6375 | 4398.5466 | 4500.8303 | 4640.4667 | 4818.5031
BSAN.IEL.603 | Regleta con contacto duplex polarizado de tierra aislada 15A, 127V en rack de comunicaciones. | Pza | 1 | 717.39 | 896.7375 | 896.7375 | 903.9114 | 924.9309 | 953.6265 | 990.2134
BSAN.IEL.604 | Regulador de voltaje ferro-resonante Sola Basic Mod. CVH, de 2KVA de capacidad | Pza | 1 | 9449.91 | 11812.3875 | 11812.3875 | 11906.8866 | 12183.769 | 12561.7654 | 13043.7108
BSAN.IEL.605 | Renta de generador Mod. 10511, 7000/8000 watts, Motor Briggs&Stratton, 16 HP. (dos piezas) | mes | 1 | 5431.03 | 6788.7875 | 6788.7875 | 6843.0978 | 7002.227 | 7219.4682 | 7496.4507
BSAN.IEL.606 | Rotulado de tableros "TABLERO A", "TABLERO B", "TABLERO R" "TABLERO RS" con letras color negro de 5cms de alto (cuatro piezas) | Pza | 1 | 195.1 | 243.875 | 243.875 | 245.826 | 251.5424 | 259.3464 | 269.2965
BSAN.IEL.607 | Salida Coaxial TV 75 OHM Mca. Legrand Linea Futura Ref. WLK-060-75B | Pza | 1 | 108.23 | 135.2875 | 135.2875 | 136.3698 | 139.5409 | 143.8701 | 149.3899
BSAN.IEL.608 | Sensor fotosensible, de movimiento para techo, mca. IPSA, modelo: LX28A, alimentación: 90-130 v | Pza | 1 | 316.09 | 395.1125 | 395.1125 | 398.2734 | 407.5348 | 420.1784 | 436.299
BSAN.IEL.609 | Señalizacion de tableros y equipos electricos de 24 circuitos, realizado con Señalador para cables, Mca. Legrand Ref. 38100. | circuito | 1 | 6.78 | 8.475 | 8.475 | 8.5428 | 8.7415 | 9.0127 | 9.3584
BSAN.IEL.610 | Separador sencillo para canaleta INKA 100, Marca Thorsman | Ml | 1 | 51.56 | 64.45 | 64.45 | 64.9656 | 66.4763 | 68.5387 | 71.1683
BSAN.IEL.611 | Sistema de dimeración 0-10V Lutron un canal. Incluye modulo central y control remoto con tapa. | Pza | 1 | 5771.75 | 7214.6875 | 7214.6875 | 7272.405 | 7441.5173 | 7672.3873 | 7966.7465
BSAN.IEL.612 | Sistema de tierras a base de electrodo, incluye; electrodo de graficto con tubo de cobre de 100 cm, 6" x 1.0 m. Registro de concreto con tapa galvanizada antiderrapante, demolición de firme, excavación y colocación de registro y tapa. | Pza | 1 | 3649.55 | 4561.9375 | 4561.9375 | 4598.433 | 4705.3648 | 4851.3468 | 5037.4739
BSAN.IEL.613 | Sobretapa galvanizada de 4 1/16" x 4 1/16" de 19 mm. (3/4") para caja cuadrada . | Pza | 1 | 56.52 | 70.65 | 70.65 | 71.2152 | 72.8712 | 75.132 | 78.0146
BSAN.IEL.614 | Solera de Cobre 1 x 1/4" de espesor | cm | 1 | 4.39 | 5.4875 | 5.4875 | 5.5314 | 5.66 | 5.8356 | 6.0595
BSAN.IEL.615 | Suministro de carcasa para barra de contactos energia regulada en rack de seguridad: incluye: todo lo necesario para su correcta ejecución. | Pza | 1 | 711.82 | 889.775 | 889.775 | 896.8932 | 917.7495 | 946.2223 | 982.5251
BSAN.IEL.616 | Suministro e instalacion de barra de alimentacion normal ,regulada y salida voz datos mca. bruny mod. BE01819-2E.EFA-72 incluye elementos de fijacion | Pza | 1 | 2982.79 | 3728.4875 | 3728.4875 | 3758.3154 | 3845.7111 | 3965.0227 | 4117.145
BSAN.IEL.617 | SUMINISTRO DE COMPUESTO QUÍMICO GEM, MCA. AMESA INCLUYE HERRAMIENTAS PARA SU INSTALACIÓN, LIMPIEZA DEL ÁREA DE TRABAJO Y RETIRO DE LOS MATERIALES SOBRANTES A TIRO LIBRE ASÍ LAS COMO MANIOBRAS NECESARIAS PARA SU CORRECTA TERMINACIÓN | saco | 1 | 670.25 | 837.8125 | 837.8125 | 844.515 | 864.1533 | 890.9633 | 925.1461
BSAN.IEL.618 | Suministro de interruptor Principal localizado en ele zotano de Plaza Polanco de 3x225 Amp marca Simens cat FXD63B225, incluye Unicamente suministro de material | Pza | 1 | 8320.2 | 10400.25 | 10400.25 | 10483.452 | 10727.2339 | 11060.0419 | 11484.3721
BSAN.IEL.619 | SUMINISTRO DE MATERIALES, FABRICACION E INSTALACION DE RECEPTACULO HECHIZO CON SALIDA DE CONTACTOS NORMALES, REGULADOS, VOZ Y DATOS Y SEGURIDAD, HERRAMIENTA, MANO DE OBRA Y TODO LO NECESARI PARA SU CORRECTA EJECUCION | Pza | 1 | 1863.71 | 2329.6375 | 2329.6375 | 2348.2746 | 2402.8813 | 2477.4297 | 2572.4789
BSAN.IEL.620 | Suministro de Tablero de Distribución para alumbrado y contactos Marca square´d de 3F-4H-480-220 y 127 VCA 60 Hz Tipo NF-30-4AB-12, Incluye; caja galvanizada de 20" de ancho Marca square´d Modelo MH44, interior 3F 4H-480 y / 227 VAC cat. NF430L1C, Kit de interruptor principal para tablero N100 MFC cat. N100MFC, interruptor termomagnetiuco FCL 3 x 100 480 V cat. FCL34100, Kit de tierra Cat. PK18GTA, Modulo de control serie 1000 Cat. NF1000G3, interfaz de voltaje Cat. NF 240 PSG 3L, frente de sobreponer 20" para tablero Cat. NC44S, Bus de control izquierdo Cat. NF12SBL G3, Bus de Control derecho Cat. 12SbR G3. | Pza | 1 | 134036.47 | 167545.5875 | 167545.5875 | 168885.9522 | 172813.2208 | 178174.6796 | 185010.5395
BSAN.IEL.621 | Suministro e instalación de Tablero QO-112L-125(S) | Pza | 1 | 2104.41 | 2630.5125 | 2630.5125 | 2651.5566 | 2713.2158 | 2797.3922 | 2904.7171
BSAN.IEL.622 | Suministro y colocación de guia de alambre galv. cal. 14 | Ml | 1 | 5.13 | 6.4125 | 6.4125 | 6.4638 | 6.6141 | 6.8193 | 7.0809
BSAN.IEL.623 | Suminstro y colocación de interruptor principal en caja moldeable marca Square'd nema 1, de sobreponer modelo J250SMX con marco J, con interruptor principal de 3x150amp. JGL36150 capacidad de interrupción normal (18kA @ 480 V c.a.), incluye: sistema de fijación en muro, conexión al alimentador principal y todo lo necesario para su correcta instalación. | Pza | 1 | 17033.8 | 21292.25 | 21292.25 | 21462.588 | 21961.6783 | 22643.0303 | 23511.7541
BSAN.IEL.624 | Supresor de 150 KA, 3 fases, 4 hilos, mas tierra Mca. PQ GLOBAL, Voltaje 208/120, 3 fases , 4 hilos mas tierra | Pza | 1 | 32079.38 | 40099.225 | 40099.225 | 40420.0188 | 41359.9446 | 42643.1198 | 44279.1682
BSAN.IEL.625 | Supresor de 72 ka, 3 pases, 4 hilos, mas tierra marca pq global, voltaje 208/120, 3 fases , 4 hilos mas tierra. Modelo te/02/xms. | Pza | 1 | 14506.78 | 18133.475 | 18133.475 | 18278.5428 | 18703.5915 | 19283.8627 | 20023.7084
BSAN.IEL.626 | Supresor de 80 KA, 3 fases, 4 hilos, mas tierra Mca. PQ GLOBAL, Voltaje 208/120, 3 fases , 4 hilos mas tierra | Pza | 1 | 17388.83 | 21736.0375 | 21736.0375 | 21909.9258 | 22419.4185 | 23114.9717 | 24001.802
BSAN.IEL.627 | Tablero de distribución Square'd I-LINE CAT. MG600M142B de 3 fases, 4 hilos, 240 Vc.a., 60 hz, con interruptor principal 3 polos, 600 Amp. | Pza | 1 | 105594.24 | 131992.8 | 131992.8 | 133048.7424 | 136142.6536 | 140366.4232 | 145751.7295
BSAN.IEL.628 | Tablero de distribución Square'd NQ18-3AB100 de 1 fase, 3 hilos, 240 Vc.a., 60 hz en gabinete de 20" de ancho, con interruptor principal 18 polos, 100A | Pza | 1 | 7026.95 | 8783.6875 | 8783.6875 | 8853.957 | 9059.8466 | 9340.9246 | 9699.2991
BSAN.IEL.629 | Tablero de distribución Square'd NQ18-3L100 de 1 fase, 3 hilos, 240 Vc.a., 60 hz, en gabinete de 20" de ancho: Con zapatas Principales 18 polos, 100A | Pza | 1 | 8267.03 | 10333.7875 | 10333.7875 | 10416.4578 | 10658.6818 | 10989.363 | 11410.9815
BSAN.IEL.630 | Tablero de distribución Square'd NQ18-4AB100 de 3 fases, 4 hilos, 240 Vc.a., 60 hz en gabinete de 20" de ancho, con interruptor principal 18 polos, 100A | Pza | 1 | 12876.83 | 16096.0375 | 16096.0375 | 16224.8058 | 16602.0969 | 17117.1701 | 17773.8884
BSAN.IEL.631 | Tablero de distribución Square'd NQ18-4L100 de 3 fases, 4 hilos, 240 Vc.a., 60 hz, en gabinete de 20" de ancho: Con zapatas Principales 18 polos, 100A | Pza | 1 | 9980.43 | 12475.5375 | 12475.5375 | 12575.3418 | 12867.7684 | 13266.9856 | 13775.9875
BSAN.IEL.632 | Tablero de distribución Square'd NQ30-3AB100 de 1 fase, 3 hilos, 240 Vc.a., 60 hz en gabinete de 20" de ancho, con interruptor principal 30 polos, 100A | Pza | 1 | 12512.04 | 15640.05 | 15640.05 | 15765.1704 | 16131.7732 | 16632.2548 | 17270.3688
BSAN.IEL.633 | Tablero de distribución Square'd NQ30-3AB225 de 1 fase, 3 hilos, 240 Vc.a., 60 hz en gabinete de 20" de ancho, con interruptor principal 30 polos, 225A | Pza | 1 | 27093.43 | 33866.7875 | 33866.7875 | 34137.7218 | 34931.5593 | 36015.2965 | 37397.0614
BSAN.IEL.634 | Tablero de distribución Square'd NQ30-3L100 de 1 fase, 3 hilos, 240 Vc.a., 60 hz, en gabinete de 20" de ancho: Con zapatas Principales 30 polos, 100A | Pza | 1 | 13098.36 | 16372.95 | 16372.95 | 16503.9336 | 16887.7155 | 17411.6499 | 18079.6663
BSAN.IEL.635 | Tablero de distribución Square'd NQ30-4AB100 de 3 fases, 4 hilos, 240 Vc.a., 60 hz en gabinete de 20" de ancho, con interruptor principal 3 polos, 100A | Pza | 1 | 17787.47 | 22234.3375 | 22234.3375 | 22412.2122 | 22933.3851 | 23644.8839 | 24552.0448
BSAN.IEL.636 | Tablero de distribución Square'd NQ30-4AB225 de 3 fases, 4 hilos, 240 Vc.a., 60 hz en gabinete de 20" de ancho, con interruptor principal 3 polos, 225A (JDL36225) | Pza | 1 | 30557.51 | 38196.8875 | 38196.8875 | 38502.4626 | 39397.7976 | 40620.098 | 42178.5311
BSAN.IEL.637 | Tablero de distribución Square'd NQ30-4L100 de 3 fases, 4 hilos, 240 Vc.a., 60 hz, en gabinete de 20" de ancho: Con zapatas Principales 30 polos, 100A | Pza | 1 | 11712.8 | 14641 | 14641 | 14758.128 | 15101.313 | 15569.825 | 16167.1778
BSAN.IEL.638 | Tablero de distribución Square'd NQ30-4L225 de 3 fases, 4 hilos, 240 Vc.a., 60 hz, en gabinete de 20" de ancho: Con zapatas Principales 30 polos, 225A | Pza | 1 | 11805.32 | 14756.65 | 14756.65 | 14874.7032 | 15220.5991 | 15692.8119 | 16294.8832
BSAN.IEL.639 | Tablero de distribución Square'd NQ42-3AB225 de 1 fase, 3 hilos, 240 Vc.a., 60 hz en gabinete de 20" de ancho, con interruptor principal 42 polos, 225A | Pza | 1 | 28683.24 | 35854.05 | 35854.05 | 36140.8824 | 36981.3013 | 38128.6309 | 39591.4762
BSAN.IEL.640 | Tablero de distribución Square'd NQ42-3L225 de 1 fase, 3 hilos, 240 Vc.a., 60 hz, en gabinete de 20" de ancho: Con zapatas Principales 42 polos, 225A | Pza | 1 | 14078.33 | 17597.9125 | 17597.9125 | 17738.6958 | 18151.1909 | 18714.3241 | 19432.3189
BSAN.IEL.641 | Tablero de distribución Square'd NQ42-4AB225 de 3 fases, 4 hilos, 240 Vc.a., 60 hz en gabinete de 20" de ancho, con interruptor principal 3 polos, 225A (JDL36225) | Pza | 1 | 32099.59 | 40124.4875 | 40124.4875 | 40445.4834 | 41386.0014 | 42669.985 | 44307.0641
BSAN.IEL.642 | Tablero de distribución Square'd NQ42-4L225 de 3 fases, 4 hilos, 240 Vc.a., 60 hz, en gabinete de 20" de ancho: Con zapatas Principales 42 polos, 225A | Pza | 1 | 13835.88 | 17294.85 | 17294.85 | 17433.2088 | 17838.6001 | 18392.0353 | 19097.6652
BSAN.IEL.643 | Tablero de distribución Square'd QO112L125 1 fases, 2 hilos, 127 Vc.a. | Pza | 1 | 2446.99 | 3058.7375 | 3058.7375 | 3083.2074 | 3154.9042 | 3252.7838 | 3377.5803
BSAN.IEL.644 | Tablero Interior - 3FASES - 4H 480Y/277VAC ZAP/125A - 30 POLOS - NF430L1C - SQUARE D BY SCHNEIDER ELECTRIC | Pza | 1 | 8606.23 | 10757.7875 | 10757.7875 | 10843.8498 | 11096.0123 | 11440.2615 | 11879.1793
BSAN.IEL.645 | Tablero tipo I-LINE LA400M8B CON INT. PPAL 3P-400A. MCA. SQUARE'D | Pza | 1 | 46642.16 | 58302.7 | 58302.7 | 58769.1216 | 60135.7369 | 62001.4233 | 64380.1734
BSAN.IEL.646 | Tapa final para canaleta INKA 100 de 10 x 7.2 cms, Mca. Thorsman | Pza | 1 | 66.68 | 83.35 | 83.35 | 84.0168 | 85.9705 | 88.6377 | 92.0384
BSAN.IEL.647 | Tapa final para ducto cuadrado embisagrado de 10 x 10 cm. No de Catalogo LD4CP Mca. Square "D" | Pza | 1 | 193.55 | 241.9375 | 241.9375 | 243.873 | 249.544 | 257.286 | 267.1571
BSAN.IEL.648 | Tapa final para ducto Legrand 100 x 34 DLP PVC Ref 30852 | Pza | 1 | 50.3 | 62.875 | 62.875 | 63.378 | 64.8518 | 66.8638 | 69.4291
BSAN.IEL.649 | Tapa final para ducto Legrand 100 x 50 DLP PVC Ref 30852 | Pza | 1 | 54.23 | 67.7875 | 67.7875 | 68.3298 | 69.9187 | 72.0879 | 74.8537
BSAN.IEL.650 | Tapa final para ducto Legrand 75 x 65 DLP PVC Ref 30310 | Pza | 1 | 55.36 | 69.2 | 69.2 | 69.7536 | 71.3756 | 73.59 | 76.4134
BSAN.IEL.651 | Tapa Hubbell wall plates cat P8W. | Pza | 1 | 40.54 | 50.675 | 50.675 | 51.0804 | 52.2682 | 53.8898 | 55.9574
BSAN.IEL.652 | Tapa para contacto duplex en canaleta INKA 100, Mca. Thorsman | Pza | 1 | 137.22 | 171.525 | 171.525 | 172.8972 | 176.9177 | 182.4065 | 189.4048
BSAN.IEL.653 | Tapa para contacto universal en canaleta INKA 100, Mca. Thorsman | Pza | 1 | 145.92 | 182.4 | 182.4 | 183.8592 | 188.1347 | 193.9715 | 201.4134
BSAN.IEL.654 | Taquete expansor de 1/2 pulgada. | Pza | 1 | 22.13 | 27.6625 | 27.6625 | 27.8838 | 28.5322 | 29.4174 | 30.546
BSAN.IEL.655 | TARJETA LED CCT 3000K 90 CRI MAX 4W con óptica para tazas luminosas Work Cafe de acuerdo a pantalla. | Pza | 1 | 428.88 | 536.1 | 536.1 | 540.3888 | 552.955 | 570.1102 | 591.9831
BSAN.IEL.656 | TH-MCPU THORSMAN Caja de piso cuadrada con 2 puertos USB y contacto eléctrico. | Pza | 1 | 2993.34 | 3741.675 | 3741.675 | 3771.6084 | 3859.3133 | 3979.0469 | 4131.7072
BSAN.IEL.657 | Timer digital 110, 120V A.C. De 30 amp con batería de respaldo modelo EW-101. | Pza | 1 | 2278.21 | 2847.7625 | 2847.7625 | 2870.5446 | 2937.2962 | 3028.4246 | 3144.6133
BSAN.IEL.658 | Tubería Conduit 101 mm PGG. Marca Júpiter u Omega. Incluye soportería a base de unicanal U-10, carga industrial cal. 27 (2 pzas), perno roscado de 1/4" (2 pzas), cople Hexagonal de 1/4" (2 pzas), tuerca hexagonal de 1/4" (2 pzas), varilla roscada de 1/4" (2 pzas. de 1.5 m. c/u), rondana plana galvanizada (4 pzas), la separacion de cada soporteria sera como máximo a cada 1.50 mts y a 0.90 mts de cada caja de salida, caja registro, caja de dispositivos, gabinetes, cajas de paso, etc. | Ml | 1 | 932.18 | 1165.225 | 1165.225 | 1174.5468 | 1201.8597 | 1239.1469 | 1286.6881
BSAN.IEL.659 | Tubería Conduit 13 mm PDG. Marca Júpiter u Omega. Incluye soportería a base de unicanal U-10, carga industrial cal. 27 (2 pzas), perno roscado de 1/4" (2 pzas), cople Hexagonal de 1/4" (2 pzas), tuerca hexagonal de 1/4" (2 pzas), varilla roscada de 1/4" (2 pzas. de 1.5 m. c/u), rondana plana galvanizada (4 pzas), la separacion de cada soporteria sera como máximo a cada 1.50 mts y a 0.90 mts de cada caja de salida, caja registro, caja de dispositivos, gabinetes, cajas de paso, etc. | Ml | 1 | 91.22 | 114.025 | 114.025 | 114.9372 | 117.6099 | 121.2587 | 125.911
BSAN.IEL.660 | Tubería Conduit 13 mm PGG. Marca Júpiter u Omega. Incluye soportería a base de unicanal U-10, carga industrial cal. 27 (2 pzas), perno roscado de 1/4" (2 pzas), cople Hexagonal de 1/4" (2 pzas), tuerca hexagonal de 1/4" (2 pzas), varilla roscada de 1/4" (2 pzas. de 1.5 m. c/u), rondana plana galvanizada (4 pzas), la separacion de cada soporteria sera como máximo a cada 1.50 mts y a 0.90 mts de cada caja de salida, caja registro, caja de dispositivos, gabinetes, cajas de paso, etc. | Ml | 1 | 117.12 | 146.4 | 146.4 | 147.5712 | 151.0028 | 155.6876 | 161.6607
BSAN.IEL.661 | Tubería Conduit 19 mm PDG. Marca Júpiter u Omega. Incluye soportería a base de unicanal U-10, carga industrial cal. 27 (2 pzas), perno roscado de 1/4" (2 pzas), cople Hexagonal de 1/4" (2 pzas), tuerca hexagonal de 1/4" (2 pzas), varilla roscada de 1/4" (2 pzas. de 1.5 m. c/u), rondana plana galvanizada (4 pzas), la separacion de cada soporteria sera como máximo a cada 1.50 mts y a 0.90 mts de cada caja de salida, caja registro, caja de dispositivos, gabinetes, cajas de paso, etc. | Ml | 1 | 106.32 | 132.9 | 132.9 | 133.9632 | 137.0784 | 141.3312 | 146.7535
BSAN.IEL.662 | Tubería Conduit 19 mm PGG. Marca Júpiter u Omega. Incluye soportería a base de unicanal U-10, carga industrial cal. 27 (2 pzas), perno roscado de 1/4" (2 pzas), cople Hexagonal de 1/4" (2 pzas), tuerca hexagonal de 1/4" (2 pzas), varilla roscada de 1/4" (2 pzas. de 1.5 m. c/u), rondana plana galvanizada (4 pzas), la separacion de cada soporteria sera como máximo a cada 1.50 mts y a 0.90 mts de cada caja de salida, caja registro, caja de dispositivos, gabinetes, cajas de paso, etc. | Ml | 1 | 134.52 | 168.15 | 168.15 | 169.4952 | 173.4366 | 178.8174 | 185.678
BSAN.IEL.663 | Tubería Conduit 25 mm PDG Marca Júpiter u Omega. Incluye soportería a base de unicanal U-10, carga industrial cal. 27 (2 pzas), perno roscado de 1/4" (2 pzas), cople Hexagonal de 1/4" (2 pzas), tuerca hexagonal de 1/4" (2 pzas), varilla roscada de 1/4" (2 pzas. de 1.5 m. c/u), rondana plana galvanizada (4 pzas), la separacion de cada soporteria sera como máximo a cada 1.50 mts y a 0.90 mts de cada caja de salida, caja registro, caja de dispositivos, gabinetes, cajas de paso, etc. | Ml | 1 | 134.68 | 168.35 | 168.35 | 169.6968 | 173.6429 | 179.0301 | 185.8988
BSAN.IEL.664 | Tubería Conduit 25 mm PGG. Marca Júpiteru Omega. Incluye soportería a base de unicanal U-10, carga industrial cal. 27 (2 pzas), perno roscado de 1/4" (2 pzas), cople Hexagonal de 1/4" (2 pzas), tuerca hexagonal de 1/4" (2 pzas), varilla roscada de 1/4" (2 pzas. de 1.5 m. c/u), rondana plana galvanizada (4 pzas), la separacion de cada soporteria sera como máximo a cada 1.50 mts y a 0.90 mts de cada caja de salida, caja registro, caja de dispositivos, gabinetes, cajas de paso, etc. | Ml | 1 | 152.84 | 191.05 | 191.05 | 192.5784 | 197.0566 | 203.1702 | 210.9651
BSAN.IEL.665 | Tubería Conduit 32 mm PDG. Marca Júpiter u Omega. Incluye soportería a base de unicanal U-10, carga industrial cal. 27 (2 pzas), perno roscado de 1/4" (2 pzas), cople Hexagonal de 1/4" (2 pzas), tuerca hexagonal de 1/4" (2 pzas), varilla roscada de 1/4" (2 pzas. de 1.5 m. c/u), rondana plana galvanizada (4 pzas), la separacion de cada soporteria sera como máximo a cada 1.50 mts y a 0.90 mts de cada caja de salida, caja registro, caja de dispositivos, gabinetes, cajas de paso, etc. | Ml | 1 | 156.3 | 195.375 | 195.375 | 196.938 | 201.5176 | 207.7696 | 215.7409
BSAN.IEL.666 | Tubería Conduit 32 mm PGG. Marca Júpiter u Omega. Incluye soportería a base de unicanal U-10, carga industrial cal. 27 (2 pzas), perno roscado de 1/4" (2 pzas), cople Hexagonal de 1/4" (2 pzas), tuerca hexagonal de 1/4" (2 pzas), varilla roscada de 1/4" (2 pzas. de 1.5 m. c/u), rondana plana galvanizada (4 pzas), la separacion de cada soporteria sera como máximo a cada 1.50 mts y a 0.90 mts de cada caja de salida, caja registro, caja de dispositivos, gabinetes, cajas de paso, etc. | Ml | 1 | 189.94 | 237.425 | 237.425 | 239.3244 | 244.8896 | 252.4872 | 262.1742
BSAN.IEL.667 | Tubería Conduit 38 mm PDG. Marca Júpiter u Omega. Incluye soportería a base de unicanal U-10, carga industrial cal. 27 (2 pzas), perno roscado de 1/4" (2 pzas), cople Hexagonal de 1/4" (2 pzas), tuerca hexagonal de 1/4" (2 pzas), varilla roscada de 1/4" (2 pzas. de 1.5 m. c/u), rondana plana galvanizada (4 pzas), la separacion de cada soporteria sera como máximo a cada 1.50 mts y a 0.90 mts de cada caja de salida, caja registro, caja de dispositivos, gabinetes, cajas de paso, etc. | Ml | 1 | 178.62 | 223.275 | 223.275 | 225.0612 | 230.2948 | 237.4396 | 246.5492
BSAN.IEL.668 | Tubería Conduit 38 mm PGG. Marca Júpiter u Omega. Incluye soportería a base de unicanal U-10, carga industrial cal. 27 (2 pzas), perno roscado de 1/4" (2 pzas), cople Hexagonal de 1/4" (2 pzas), tuerca hexagonal de 1/4" (2 pzas), varilla roscada de 1/4" (2 pzas. de 1.5 m. c/u), rondana plana galvanizada (4 pzas), la separacion de cada soporteria sera como máximo a cada 1.50 mts y a 0.90 mts de cada caja de salida, caja registro, caja de dispositivos, gabinetes, cajas de paso, etc. | Ml | 1 | 223.22 | 279.025 | 279.025 | 281.2572 | 287.7975 | 296.7263 | 308.1106
BSAN.IEL.669 | Tubería Conduit 51 mm PDG. Marca Júpiter u Omega. Incluye soportería a base de unicanal U-10, carga industrial cal. 27 (2 pzas), perno roscado de 1/4" (2 pzas), cople Hexagonal de 1/4" (2 pzas), tuerca hexagonal de 1/4" (2 pzas), varilla roscada de 1/4" (2 pzas. de 1.5 m. c/u), rondana plana galvanizada (4 pzas), la separacion de cada soporteria sera como máximo a cada 1.50 mts y a 0.90 mts de cada caja de salida, caja registro, caja de dispositivos, gabinetes, cajas de paso, etc. | Ml | 1 | 228.51 | 285.6375 | 285.6375 | 287.9226 | 294.6179 | 303.7583 | 315.4124
BSAN.IEL.670 | Tubería Conduit 51 mm PGG. Marca Júpiter u Omega. Incluye soportería a base de unicanal U-10, carga industrial cal. 27 (2 pzas), perno roscado de 1/4" (2 pzas), cople Hexagonal de 1/4" (2 pzas), tuerca hexagonal de 1/4" (2 pzas), varilla roscada de 1/4" (2 pzas. de 1.5 m. c/u), rondana plana galvanizada (4 pzas), la separacion de cada soporteria sera como máximo a cada 1.50 mts y a 0.90 mts de cada caja de salida, caja registro, caja de dispositivos, gabinetes, cajas de paso, etc. | Ml | 1 | 313.41 | 391.7625 | 391.7625 | 394.8966 | 404.0795 | 416.6159 | 432.5998
BSAN.IEL.671 | Tubería Conduit 64 mm PGG. Marca Júpiter u Omega. Incluye soportería a base de unicanal U-10, carga industrial cal. 27 (2 pzas), perno roscado de 1/4" (2 pzas), cople Hexagonal de 1/4" (2 pzas), tuerca hexagonal de 1/4" (2 pzas), varilla roscada de 1/4" (2 pzas. de 1.5 m. c/u), rondana plana galvanizada (4 pzas), la separacion de cada soporteria sera como máximo a cada 1.50 mts y a 0.90 mts de cada caja de salida, caja registro, caja de dispositivos, gabinetes, cajas de paso, etc. | Ml | 1 | 467.46 | 584.325 | 584.325 | 588.9996 | 602.6962 | 621.3946 | 645.235
BSAN.IEL.672 | Tubería Conduit 76 mm PGG. Marca Júpiter u Omega. Incluye soportería a base de unicanal U-10, carga industrial cal. 27 (2 pzas), perno roscado de 1/4" (2 pzas), cople Hexagonal de 1/4" (2 pzas), tuerca hexagonal de 1/4" (2 pzas), varilla roscada de 1/4" (2 pzas. de 1.5 m. c/u), rondana plana galvanizada (4 pzas), la separacion de cada soporteria sera como máximo a cada 1.50 mts y a 0.90 mts de cada caja de salida, caja registro, caja de dispositivos, gabinetes, cajas de paso, etc. | Ml | 1 | 623.68 | 779.6 | 779.6 | 785.8368 | 804.1106 | 829.0578 | 860.8655
BSAN.IEL.673 | Tubo conduit de pvc pesado de 101 mm. de diametro. Marca Duralón | Ml | 1 | 122.25 | 152.8125 | 152.8125 | 154.035 | 157.6169 | 162.5069 | 168.7417
BSAN.IEL.674 | Tubo conduit de pvc pesado de 13 mm. de diametro. Marca Duralón | Ml | 1 | 24.97 | 31.2125 | 31.2125 | 31.4622 | 32.1938 | 33.1926 | 34.4661
BSAN.IEL.675 | Tubo conduit de pvc pesado de 19 mm. de diametro. Marca Duralón | Ml | 1 | 29.09 | 36.3625 | 36.3625 | 36.6534 | 37.5057 | 38.6693 | 40.1529
BSAN.IEL.676 | Tubo conduit de pvc pesado de 25 mm. de diametro. Marca Duralón | Ml | 1 | 33.69 | 42.1125 | 42.1125 | 42.4494 | 43.4365 | 44.7841 | 46.5023
BSAN.IEL.677 | Tubo conduit de pvc pesado de 32 mm. de diametro. Marca Duralón | Ml | 1 | 39.2 | 49 | 49 | 49.392 | 50.5406 | 52.1086 | 54.1078
BSAN.IEL.678 | Tubo conduit de pvc pesado de 38 mm. de diametro. Marca Duralón | Ml | 1 | 46.72 | 58.4 | 58.4 | 58.8672 | 60.2361 | 62.1049 | 64.4876
BSAN.IEL.679 | Tubo conduit de pvc pesado de 51 mm. de diametro. Marca Duralón | Ml | 1 | 61.13 | 76.4125 | 76.4125 | 77.0238 | 78.8149 | 81.2601 | 84.3777
BSAN.IEL.680 | Tubo conduit de pvc pesado de 64 mm. de diametro. Marca Duralón | Ml | 1 | 77.57 | 96.9625 | 96.9625 | 97.7382 | 100.011 | 103.1138 | 107.0699
BSAN.IEL.681 | Tubo conduit de pvc pesado de 76 mm. de diametro. Marca Duralón | Ml | 1 | 96.04 | 120.05 | 120.05 | 121.0104 | 123.8244 | 127.666 | 132.564
BSAN.IEL.682 | Tubo licuatite de 101 mm. de diametro Marca Tubos Mexicanos Flexibles. | Ml | 1 | 1031.2 | 1289 | 1289 | 1299.312 | 1329.5262 | 1370.7742 | 1423.3654
BSAN.IEL.683 | Tubo licuatite de 13 mm. de diametro Marca Tubos Mexicanos Flexibles. | Ml | 1 | 78.6 | 98.25 | 98.25 | 99.036 | 101.339 | 104.483 | 108.4916
BSAN.IEL.684 | Tubo licuatite de 19 mm. de diametro Marca Tubos Mexicanos Flexibles. | Ml | 1 | 88.59 | 110.7375 | 110.7375 | 111.6234 | 114.2191 | 117.7627 | 122.2808
BSAN.IEL.685 | Tubo licuatite de 25 mm. de diametro Marca Tubos Mexicanos Flexibles. | Ml | 1 | 124.23 | 155.2875 | 155.2875 | 156.5298 | 160.1697 | 165.1389 | 171.4747
BSAN.IEL.686 | Tubo licuatite de 32 mm. de diametro Marca Tubos Mexicanos Flexibles. | Ml | 1 | 199.13 | 248.9125 | 248.9125 | 250.9038 | 256.7383 | 264.7035 | 274.8591
BSAN.IEL.687 | Tubo licuatite de 38 mm. de diametro Marca Tubos Mexicanos Flexibles. | Ml | 1 | 276.85 | 346.0625 | 346.0625 | 348.831 | 356.9427 | 368.0167 | 382.1361
BSAN.IEL.688 | Tubo licuatite de 51 mm. de diametro Marca Tubos Mexicanos Flexibles. | Ml | 1 | 355.12 | 443.9 | 443.9 | 447.4512 | 457.8562 | 472.061 | 490.1721
BSAN.IEL.689 | Tubo licuatite de 64 mm. de diametro Marca Tubos Mexicanos Flexibles. | Ml | 1 | 546.16 | 682.7 | 682.7 | 688.1616 | 704.1641 | 726.0105 | 753.8646
BSAN.IEL.690 | Tubo licuatite de 76 mm. de diametro Marca Tubos Mexicanos Flexibles. | Ml | 1 | 739.54 | 924.425 | 924.425 | 931.8204 | 953.4889 | 983.0705 | 1020.7871
BSAN.IEL.691 | Tubo licuatite de 9 mm. de diametro Marca Tubos Mexicanos Flexibles. | Ml | 1 | 64.85 | 81.0625 | 81.0625 | 81.711 | 83.6111 | 86.2051 | 89.5125
BSAN.IEL.692 | Tubo metalico flexible (zapa) 101 mm. de diametro Marca Tubos Mexicanos Flexibles. | Ml | 1 | 356.07 | 445.0875 | 445.0875 | 448.6482 | 459.0811 | 473.3239 | 491.4834
BSAN.IEL.693 | Tubo metalico flexible (zapa) 13 mm. de diametro Marca Tubos Mexicanos Flexibles. | Ml | 1 | 47.65 | 59.5625 | 59.5625 | 60.039 | 61.4351 | 63.3411 | 65.7713
BSAN.IEL.694 | Tubo metalico flexible (zapa) 19 mm. de diametro Marca Tubos Mexicanos Flexibles. | Ml | 1 | 53.42 | 66.775 | 66.775 | 67.3092 | 68.8744 | 71.0112 | 73.7356
BSAN.IEL.695 | Tubo metalico flexible (zapa) 25 mm. de diametro Marca Tubos Mexicanos Flexibles. | Ml | 1 | 68.04 | 85.05 | 85.05 | 85.7304 | 87.724 | 90.4456 | 93.9156
BSAN.IEL.696 | Tubo metalico flexible (zapa) 32 mm. de diametro Marca Tubos Mexicanos Flexibles. | Ml | 1 | 96.55 | 120.6875 | 120.6875 | 121.653 | 124.4819 | 128.3439 | 133.268
BSAN.IEL.697 | Tubo metalico flexible (zapa) 38 mm. de diametro Marca Tubos Mexicanos Flexibles | Ml | 1 | 133.06 | 166.325 | 166.325 | 167.6556 | 171.5543 | 176.8767 | 183.6627
BSAN.IEL.698 | Tubo metalico flexible (zapa) 51 mm. de diametro Marca Tubos Mexicanos Flexibles. | Ml | 1 | 155.46 | 194.325 | 194.325 | 195.8796 | 200.4346 | 206.653 | 214.5814
BSAN.IEL.699 | Tubo metalico flexible (zapa) 64 mm. de diametro Marca Tubos Mexicanos Flexibles. | Ml | 1 | 215.37 | 269.2125 | 269.2125 | 271.3662 | 277.6765 | 286.2913 | 297.2752
BSAN.IEL.700 | Tubo metalico flexible (zapa) 76 mm. de diametro Marca Tubos Mexicanos Flexibles. | Ml | 1 | 264.06 | 330.075 | 330.075 | 332.7156 | 340.4526 | 351.015 | 364.482
BSAN.IEL.701 | Tubo metalico flexible (zapa) 9 mm. de diametro Marca Tubos Mexicanos Flexibles. | Ml | 1 | 39.37 | 49.2125 | 49.2125 | 49.6062 | 50.7597 | 52.3345 | 54.3424
BSAN.IEL.702 | Tubo Pad de 4", para transición aéreo subterránea. | Ml | 1 | 87.29 | 109.1125 | 109.1125 | 109.9854 | 112.543 | 116.0346 | 120.4864
BSAN.IEL.703 | Unidad de soporte para tuberia galvanizada (diferentes diametros) a base de unicanal U-10 (15 cm.) carga industrial cal. 27 (2 pzas), perno roscado de 1/4" (2 pzas), cople Hexagonal de 1/4" (2 pzas), tuerca hexagonal de 1/4" (2 pzas), varilla roscada de 1/4" (2 pzas. de 1.5 m. c/u), rondana plana galvanizada (4 pzas), andamios, mano de obra, herramienta y todo lo necesario para su correcta fijación. NOTA: Este concepto será aplicado unicamente en caso de requerir la colocación de una soportería adicional a la pagada en tubería conduit. | Pza | 1 | 134.46 | 168.075 | 168.075 | 169.4196 | 173.3593 | 178.7377 | 185.5951
BSAN.IEL.704 | Unidad de soporte para tuberia galvanizada (diferentes diametros) a base de unicanal U-10 (20 cm.) carga industrial cal. 27 (2 pzas), perno roscado de 1/4" (2 pzas), cople Hexagonal de 1/4" (2 pzas), tuerca hexagonal de 1/4" (2 pzas), varilla roscada de 1/4" (2 pzas. de 1.5 m. c/u), rondana plana galvanizada (4 pzas), andamios, mano de obra, herramienta y todo lo necesario para su correcta fijación. NOTA: Este concepto será aplicado unicamente en caso de requerir la colocación de una soportería adicional a la pagada en tubería conduit. | Pza | 1 | 116.14 | 145.175 | 145.175 | 146.3364 | 149.7393 | 154.3849 | 160.308
BSAN.IEL.705 | Unidad de soporte para tuberia galvanizada (diferentes diametros) a base de unicanal U-10 (30 cm.) carga industrial cal. 27 (2 pzas), perno roscado de 1/4" (2 pzas), cople Hexagonal de 1/4" (2 pzas), tuerca hexagonal de 1/4" (2 pzas), varilla roscada de 1/4" (2 pzas. de 1.5 m. c/u), rondana plana galvanizada (4 pzas), andamios, mano de obra, herramienta y todo lo necesario para su correcta fijación. NOTA: Este concepto será aplicado unicamente en caso de requerir la colocación de una soportería adicional a la pagada en tubería conduit. | Pza | 1 | 124.7 | 155.875 | 155.875 | 157.122 | 160.7757 | 165.7637 | 172.1234
BSAN.IEL.706 | Unidad de soporte para tuberia galvanizada (diferentes diametros) a base de unicanal U-10 (35 cm.) carga industrial cal. 27 (2 pzas), perno roscado de 1/4" (2 pzas), cople Hexagonal de 1/4" (2 pzas), tuerca hexagonal de 1/4" (2 pzas), varilla roscada de 1/4" (2 pzas. de 1.5 m. c/u), rondana plana galvanizada (4 pzas), andamios, mano de obra, herramienta y todo lo necesario para su correcta fijación. NOTA: Este concepto será aplicado unicamente en caso de requerir la colocación de una soportería adicional a la pagada en tubería conduit. | Pza | 1 | 128.98 | 161.225 | 161.225 | 162.5148 | 166.2939 | 171.4531 | 178.0311
BSAN.IEL.707 | Unidad de soporte para tuberia galvanizada (diferentes diametros) a base de unicanal U-10 (40 cm.) carga industrial cal. 27 (2 pzas), perno roscado de 1/4" (2 pzas), cople Hexagonal de 1/4" (2 pzas), tuerca hexagonal de 1/4" (2 pzas), varilla roscada de 1/4" (2 pzas. de 1.5 m. c/u), rondana plana galvanizada (4 pzas), andamios, mano de obra, herramienta y todo lo necesario para su correcta fijación. NOTA: Este concepto será aplicado unicamente en caso de requerir la colocación de una soportería adicional a la pagada en tubería conduit. | Pza | 1 | 133.25 | 166.5625 | 166.5625 | 167.895 | 171.7992 | 177.1292 | 183.925
BSAN.IEL.708 | Varilla Cooperwell de cobre de 5/8" de Diam. con conector para equipos de medición con una longitud de 3.05 m. Mca. Ampasa. | Pza | 1 | 1619.48 | 2024.35 | 2024.35 | 2040.5448 | 2087.9956 | 2152.7748 | 2235.3682
BSAN.IEL.709 | WIU-1 ¦ caja termoplástica uso exterior para un contacto duplex frente trasparente ¦ arrow hart | Pza | 1 | 266.73 | 333.4125 | 333.4125 | 336.0798 | 343.895 | 354.5642 | 368.1674
BSAN.IEL.710 | YS25 burndy empalme cobre estañado largo 1/0 awg 02005790 | Pza | 1 | 98.07 | 122.5875 | 122.5875 | 123.5682 | 126.4417 | 130.3645 | 135.366
BSAN.IEL.711 | Zapata cl 1/0 a compresión con un ojillo. | Pza | 1 | 86.88 | 108.6 | 108.6 | 109.4688 | 112.0144 | 115.4896 | 119.9205
BSAN.IEL.712 | Zapata Terminal de Aluminio - Cobre Cal. 1/0 Marca Ideal | Pza | 1 | 100.6 | 125.75 | 125.75 | 126.756 | 129.7036 | 133.7276 | 138.8582
BSAN.IEL.713 | Zapata Terminal de Aluminio - Cobre Cal. 10 Marca Ideal | Pza | 1 | 57.96 | 72.45 | 72.45 | 73.0296 | 74.7278 | 77.0462 | 80.0022
BSAN.IEL.714 | Zapata Terminal de Aluminio - Cobre Cal. 2 Marca Ideal | Pza | 1 | 78.31 | 97.8875 | 97.8875 | 98.6706 | 100.9651 | 104.0975 | 108.0913
BSAN.IEL.715 | Zapata Terminal de Aluminio - Cobre Cal. 2/0 Marca Square "D" Cat. DA-20 | Pza | 1 | 151.05 | 188.8125 | 188.8125 | 190.323 | 194.7488 | 200.7908 | 208.4943
BSAN.IEL.716 | Zapata Terminal de Aluminio - Cobre Cal. 4 Marca Ideal | Pza | 1 | 54.85 | 68.5625 | 68.5625 | 69.111 | 70.7181 | 72.9121 | 75.7095
BSAN.IEL.717 | Zapata Terminal de Aluminio - Cobre Cal. 6 Marca Ideal | Pza | 1 | 41.52 | 51.9 | 51.9 | 52.3152 | 53.5317 | 55.1925 | 57.3101
BSAN.IEL.718 | Zapata Terminal de Aluminio - Cobre Cal. 8 Marca Ideal | Pza | 1 | 42.62 | 53.275 | 53.275 | 53.7012 | 54.95 | 56.6548 | 58.8284